## ORÇ CONSTRUTORA
CONVITE Nº 005/2022
DATA: 31/08/2022 - 14:00 HS
PROPOSTA: 3108/0822
|  |  | OBRA: REFORMA DO EDIFÍCIO SEDE DO SERVIÇO NACIONAL DE APRENDIZAGEM DO COOPERATIVISMO-SESCOOP/MG ENDEREÇO: RUA CERARÁ, 771, STA. EFIGÊNICA, BH/MG | [6 empty] | B.D.I.
24.42%
Orçamento Sintético
Item | Código | Banco | Descrição | Und | Quant. | Valor Unit | Valor total sem BDI | Valor Unit com BDI | Total | Peso (%)
1 |  |  | ADMINISTRAÇÃO LOCAL | [5 empty] | 29860.8 | 4.066%
1.1 | 90777 | SINAPI | ENGENHEIRO CIVIL DE OBRA JUNIOR COM ENCARGOS COMPLEMENTARES | H | 240 | 50 | 12000 | 62.21 | 14930.4 | 2.033%
1.2 | 90776 | SINAPI | ENCARREGADO GERAL COM ENCARGOS COMPLEMENTARES | H | 480 | 25 | 12000 | 31.105 | 14930.4 | 2.033%
2 |  |  | SERVIÇOS PRELIMINARES | [5 empty] | 11457.1659 | 1.56%
2.1 | IIO-PLA-005 | SETOP | FORNECIMENTO E COLOCAÇÃO DE PLACA DE OBRA EM CHAPA GALVANIZADA (3,00 X 1,5 0 M) - EM CHAPA GALVANIZADA 0,26 AFIXADAS COM REBITES 540 E PARAFUSOS 3/8, EM ESTRUTURA METÁLICA VIGA U 2" ENRIJECIDA COM METALON 20 X 20, SUPORTE EM EUCALIPTO AUTOCLAVADO PINTADAS | U | 1 | 1225.53 | 1225.53 | 1524.8044 | 1524.8044 | 0.2076%
2.2 | IIO-LIG-005 | SETOP | LIGAÇÃO DE ÁGUA PROVISÓRIA PARA CANTEIRO, INCLUSIVE HIDRÔMETRO E CAVALETE PARA MEDIÇÃO DE ÁGUA - ENTRADA PRINCIPAL, EM AÇO GALVANIZADO DN 20MM (1/2") - PADRÃO CONCESSIONÁRIA | un | 1 | 348.57 | 348.57 | 433.6908 | 433.6908 | 0.05905%
2.3 | IIO-LIG-010 | SETOP | LIGAÇÃO PROVISÓRIA DE LUZ E FORÇA-PADRÃO PROVISÓRIO 30KVA | U | 1 | 625.14 | 625.14 | 777.7992 | 777.7992 | 0.1059%
2.4 | IIO-BAR-046 | SETOP | BARRACÃO DE OBRA, EM CHAPA DE COMPENSADO RESINADO, INCLUSIVE INSTALAÇÕES SANITÁRIAS E MOBILIÁRIO - PADRÃO DER-MG | m² | 1 | 492.97 | 492.97 | 613.3533 | 613.3533 | 0.08351%
2.5 | 98458 | SINAPI | TAPUME COM COMPENSADO DE MADEIRA. AF_05/2018 | m² | 25 | 200.2 | 0 | 0 | 0 | 0%
2.6 | 98458 | SINAPI | TAPUME COM COMPENSADO DE MADEIRA. AF_05/2018 | m² | 25 | 200.2 | 5005 | 249.0888 | 6227.221 | 0.8479%
2.7 | CSSO.92 | Próprio | SUPORTE PARA ELEMENTOS DE REFORMA NA LAJE | M | 25 | 60.45 | 1511.25 | 75.2119 | 1880.2973 | 0.256%
3 |  |  | SUBSOLO | [5 empty] | 59031.6781 | 8.038%
3.1 |  |  | VESTIÁRIO | [5 empty] | 59031.6781 | 8.038%
3.1.1 |  |  | DEMOLIÇÕES E RETIRADAS | [5 empty] | 2281.1107 | 0.3106%
3.1.1.1 | 03.01.020 | CPOS | Demolição manual de concreto simples | m³ | 11.21 | 159.83 | 1791.6943 | 198.8605 | 2229.226 | 0.3035%
3.1.1.2 | CSSO. 001 | Próprio | RETIRADA DE MATERIAL DIVERSO | m² | 11.21 | 3.72 | 41.7012 | 4.6284 | 51.8846 | 0.007065%
3.1.2 |  |  | PISO E REVESTIMENTO | [5 empty] | 5405.7226 | 0.736%
3.1.2.1 | CSSO.022 | Próprio | NIVELAMENTO EM PISO, ESP. 15cm | m² | 11.21 | 46.52 | 521.4892 | 57.8802 | 648.8369 | 0.08835%
3.1.2.2 | PIS-CON-015 | SETOP | CONTRAPISO DESEMPENADO COM ARGAMASSA, TRAÇO 1:3 (CIMENTO E AREIA), ESP. 30MM | m² | 11.21 | 32.94 | 369.2574 | 40.9839 | 459.4301 | 0.06256%
3.1.2.3 | 98671 | SINAPI | PISO EM GRANITO APLICADO EM AMBIENTES INTERNOS. AF_09/2020 | m² | 11.21 | 260.71 | 2922.5591 | 324.3754 | 3636.248 | 0.4951%
3.1.2.4 | 2253 | ORSE | Rodapé em granito | m | 12.2 | 43.56 | 531.432 | 54.1974 | 661.2077 | 0.09003%
3.1.3 |  |  | VEDAÇÃO | [5 empty] | 1907.2568 | 0.2597%
3.1.3.1 | CSSO.011 | Próprio | REVESTIMENTO EM LAMINADO DE FORMICA BRANCA | m² | 9.79 | 156.58 | 1532.9182 | 194.8168 | 1907.2568 | 0.2597%
3.1.4 |  |  | PINTURA | [5 empty] | 826.5221 | 0.1125%
3.1.4.1 | PIN-ESM-030 | SETOP | PINTURA ESMALTE EM TUBO GALVANIZADO, DUAS (2) DEMÃOS, INCLUSIVE UMA (1) DEMÃO DE FUNDO ANTICORROSIVO | m | 35 | 18.98 | 664.3 | 23.6149 | 826.5221 | 0.1125%
3.1.5 |  |  | ESQUADRIAS | [5 empty] | 25250.7444 | 3.438%
3.1.5.1 | CSSO.002 | Próprio | PORTA DE CORRER EM VIDRO TEMPERADO (EM PLOTAGEM DE BIKE) | m² | 4.95 | 1038.85 | 5142.3075 | 1292.5372 | 6398.059 | 0.8712%
3.1.5.2 | CSSO.003 | Próprio | BOX DE VIDRO PARA BANHEIRO COM PLOTAGEM DE BIKES | m² | 5.75 | 2010.91 | 11562.7325 | 2501.9742 | 14386.3518 | 1.959%
3.1.5.3 | CSSO. 007 | Próprio | DIVISÓRIA FIXA EM VIDRO SMALT GLASS BRANCO (EM PLOTAGEM DE BIKE) | m² | 5.32 | 674.76 | 3589.7232 | 839.5364 | 4466.3336 | 0.6081%
3.1.6 |  |  | INSTALAÇÕES HIDRÁULICAS | [5 empty] | 7419.5689 | 1.01%
3.1.6.1 |  |  | ÁGUA FRIA | [5 empty] | 1718.6632 | 0.234%
3.1.6.1.1 | HID-TUB-015 | SETOP | FORNECIMENTO E ASSENTAMENTO DE TUBO PVC RÍGIDO SOLDÁVEL, ÁGUA FRIA, DN 32 MM (1") , INCLUSIVE CONEXÕES | m | 9 | 30.49 | 274.41 | 37.9357 | 341.4209 | 0.04649%
3.1.6.1.2 | HID-TUB-010 | SETOP | FORNECIMENTO E ASSENTAMENTO DE TUBO PVC RÍGIDO SOLDÁVEL, ÁGUA FRIA, DN 25 MM (3/4") , INCLUSIVE CONEXÕES | m | 26 | 21.07 | 547.82 | 26.2153 | 681.5976 | 0.09281%
3.1.6.1.3 | HID-TUB-360 | SETOP | FORNECIMENTO E ASSENTAMENTO DE TUBO PVC RÍGIDO ROSCÁVEL, ÁGUA FRIA, DN 1/2" (20 MM), INCLUSIVE CONEXÕES | m | 3 | 20.82 | 62.46 | 25.9042 | 77.7127 | 0.01058%
3.1.6.1.4 | 89367 | SINAPI | JOELHO 90 GRAUS, PVC, SOLDÁVEL, DN 32MM, INSTALADO EM RAMAL OU SUB-RAMAL DE ÁGUA - FORNECIMENTO E INSTALAÇÃO. AF_12/2014 | UN | 2 | 11.63 | 23.26 | 14.47 | 28.9401 | 0.00394%
3.1.6.1.5 | 89362 | SINAPI | JOELHO 90 GRAUS, PVC, SOLDÁVEL, DN 25MM, INSTALADO EM RAMAL OU SUB-RAMAL DE ÁGUA - FORNECIMENTO E INSTALAÇÃO. AF_12/2014 | UN | 5 | 7.99 | 39.95 | 9.9412 | 49.7058 | 0.006768%
3.1.6.1.6 | 90373 | SINAPI | JOELHO 90 GRAUS COM BUCHA DE LATÃO, PVC, SOLDÁVEL, DN 25MM, X 1/2 INSTALADO EM RAMAL OU SUB-RAMAL DE ÁGUA - FORNECIMENTO E INSTALAÇÃO. AF_12/2014 | UN | 6 | 15.93 | 95.58 | 19.8201 | 118.9206 | 0.01619%
3.1.6.1.7 | 94690 | SINAPI | TÊ, PVC, SOLDÁVEL, DN 32 MM INSTALADO EM RESERVAÇÃO DE ÁGUA DE EDIFICAÇÃO QUE POSSUA RESERVATÓRIO DE FIBRA/FIBROCIMENTO FORNECIMENTO E INSTALAÇÃO. AF_06/2016 | UN | 1 | 14.46 | 14.46 | 17.9911 | 17.9911 | 0.00245%
3.1.6.1.8 | 94688 | SINAPI | TÊ, PVC, SOLDÁVEL, DN 25 MM INSTALADO EM RESERVAÇÃO DE ÁGUA DE EDIFICAÇÃO QUE POSSUA RESERVATÓRIO DE FIBRA/FIBROCIMENTO FORNECIMENTO E INSTALAÇÃO. AF_06/2016 | UN | 2 | 10.19 | 20.38 | 12.6784 | 25.3568 | 0.003453%
3.1.6.1.9 | 94691 | SINAPI | TÊ DE REDUÇÃO, PVC, SOLDÁVEL, DN 32 MM X 25 MM, INSTALADO EM RESERVAÇÃO DE ÁGUA DE EDIFICAÇÃO QUE POSSUA RESERVATÓRIO DE FIBRA/FIBROCIMENTO FORNECIMENTO E INSTALAÇÃO. AF_06/2016 | UN | 2 | 17.41 | 34.82 | 21.6615 | 43.323 | 0.005899%
3.1.6.1.10 | 89532 | SINAPI | LUVA DE REDUÇÃO, PVC, SOLDÁVEL, DN 32MM X 25MM, INSTALADO EM PRUMADA DE ÁGUA - FORNECIMENTO E INSTALAÇÃO. AF_12/2014 | UN | 3 | 7.95 | 23.85 | 9.8914 | 29.6742 | 0.00404%
3.1.6.1.11 | HID-REG-080 | SETOP | REGISTRO DE GAVETA, TIPO BASE, ROSCÁVEL 1" (PARA TUBO SOLDÁVEL OU PPR DN 32MM/CPVC DN 28MM), INCLUSIVE ACABAMENTO (PADRÃO MÉDIO) E CANOPLA CROMADOS | un | 1 | 90.53 | 90.53 | 112.6374 | 112.6374 | 0.01534%
3.1.6.1.12 | HID-REG-010 | SETOP | REGISTRO DE PRESSÃO, TIPO BASE, ROSCÁVEL 3/4" (PARA TUBO SOLDÁVEL OU PPR DN 25MM/CPVC DN 22MM), INCLUSIVE ACABAMENTO (PADRÃO MÉDIO) E CANOPLA CROMADOS | un | 2 | 76.91 | 153.82 | 95.6914 | 191.3828 | 0.02606%
3.1.6.2 |  |  | ESGOTO | [5 empty] | 2285.359 | 0.3112%
3.1.6.2.1 | 89714 | SINAPI | TUBO PVC, SERIE NORMAL, ESGOTO PREDIAL, DN 100 MM, FORNECIDO E INSTALADO EM RAMAL DE DESCARGA OU RAMAL DE ESGOTO SANITÁRIO. AF_12/2014 | M | 2 | 55.44 | 110.88 | 68.9784 | 137.9569 | 0.01878%
3.1.6.2.2 | 89713 | SINAPI | TUBO PVC, SERIE NORMAL, ESGOTO PREDIAL, DN 75 MM, FORNECIDO E INSTALADO EM RAMAL DE DESCARGA OU RAMAL DE ESGOTO SANITÁRIO. AF_12/2014 | M | 2 | 43.91 | 87.82 | 54.6328 | 109.2656 | 0.01488%
3.1.6.2.3 | 89712 | SINAPI | TUBO PVC, SERIE NORMAL, ESGOTO PREDIAL, DN 50 MM, FORNECIDO E INSTALADO EM RAMAL DE DESCARGA OU RAMAL DE ESGOTO SANITÁRIO. AF_12/2014 | M | 1 | 29.01 | 29.01 | 36.0942 | 36.0942 | 0.004915%
3.1.6.2.4 | 89711 | SINAPI | TUBO PVC, SERIE NORMAL, ESGOTO PREDIAL, DN 40 MM, FORNECIDO E INSTALADO EM RAMAL DE DESCARGA OU RAMAL DE ESGOTO SANITÁRIO. AF_12/2014 | M | 11 | 19.07 | 209.77 | 23.7269 | 260.9958 | 0.03554%
3.1.6.2.5 | CSSO.055 | Próprio | CAIXA SIFONADA, PVC, DN 150 X 150 X 50 MM, FORNECIDA E INSTALADA EM RAMAIS DE ENCAMINHAMENTO DE ÁGUA PLUVIAL. AF_12/2014 | UN | 1 | 40.82 | 40.82 | 50.7882 | 50.7882 | 0.006915%
3.1.6.2.6 | CSSO.056 | Próprio | RALO SECO, PVC, Ø 50mm | UN | 3 | 23.56 | 70.68 | 29.3134 | 87.9401 | 0.01197%
3.1.6.2.7 | 89744 | SINAPI | JOELHO 90 GRAUS, PVC, SERIE NORMAL, ESGOTO PREDIAL, DN 100 MM, JUNTA ELÁSTICA, FORNECIDO E INSTALADO EM RAMAL DE DESCARGA OU RAMAL DE ESGOTO SANITÁRIO. AF_12/2014 | UN | 1 | 25.13 | 25.13 | 31.2667 | 31.2667 | 0.004257%
3.1.6.2.8 | 89731 | SINAPI | JOELHO 90 GRAUS, PVC, SERIE NORMAL, ESGOTO PREDIAL, DN 50 MM, JUNTA ELÁSTICA, FORNECIDO E INSTALADO EM RAMAL DE DESCARGA OU RAMAL DE ESGOTO SANITÁRIO. AF_12/2014 | UN | 1 | 10.79 | 10.79 | 13.4249 | 13.4249 | 0.001828%
3.1.6.2.9 | 89724 | SINAPI | JOELHO 90 GRAUS, PVC, SERIE NORMAL, ESGOTO PREDIAL, DN 40 MM, JUNTA SOLDÁVEL, FORNECIDO E INSTALADO EM RAMAL DE DESCARGA OU RAMAL DE ESGOTO SANITÁRIO. AF_12/2014 | UN | 2 | 10.25 | 20.5 | 12.753 | 25.5061 | 0.003473%
3.1.6.2.10 | 89746 | SINAPI | JOELHO 45 GRAUS, PVC, SERIE NORMAL, ESGOTO PREDIAL, DN 100 MM, JUNTA ELÁSTICA, FORNECIDO E INSTALADO EM RAMAL DE DESCARGA OU RAMAL DE ESGOTO SANITÁRIO. AF_12/2014 | UN | 2 | 25.06 | 50.12 | 31.1797 | 62.3593 | 0.008491%
3.1.6.2.11 | 89739 | SINAPI | JOELHO 45 GRAUS, PVC, SERIE NORMAL, ESGOTO PREDIAL, DN 75 MM, JUNTA ELÁSTICA, FORNECIDO E INSTALADO EM RAMAL DE DESCARGA OU RAMAL DE ESGOTO SANITÁRIO. AF_12/2014 | UN | 1 | 20.63 | 20.63 | 25.6678 | 25.6678 | 0.003495%
3.1.6.2.12 | 89726 | SINAPI | JOELHO 45 GRAUS, PVC, SERIE NORMAL, ESGOTO PREDIAL, DN 40 MM, JUNTA SOLDÁVEL, FORNECIDO E INSTALADO EM RAMAL DE DESCARGA OU RAMAL DE ESGOTO SANITÁRIO. AF_12/2014 | UN | 15 | 6.89 | 103.35 | 8.5725 | 128.5881 | 0.01751%
3.1.6.2.13 | 89569 | SINAPI | JUNÇÃO SIMPLES, PVC, SERIE R, ÁGUA PLUVIAL, DN 100 X 75 MM, JUNTA ELÁSTICA, FORNECIDO E INSTALADO EM RAMAL DE ENCAMINHAMENTO. AF_12/2014 | UN | 1 | 86.67 | 86.67 | 107.8348 | 107.8348 | 0.01468%
3.1.6.2.14 | CSSO.057 | Próprio | TÊ DE REDUÇÃO, PVC, SOLDÁVEL, DN 75 MM X 50 MM | UN | 1 | 88.19 | 88.19 | 109.726 | 109.726 | 0.01494%
3.1.6.2.15 | 89546 | SINAPI | BUCHA DE REDUÇÃO LONGA, PVC, SERIE R, ÁGUA PLUVIAL, DN 50 X 40 MM, JUNTA ELÁSTICA, FORNECIDO E INSTALADO EM RAMAL DE ENCAMINHAMENTO. AF_12/2014 | UN | 2 | 13.47 | 26.94 | 16.7594 | 33.5187 | 0.004564%
3.1.6.2.16 | 89778 | SINAPI | LUVA SIMPLES, PVC, SERIE NORMAL, ESGOTO PREDIAL, DN 100 MM, JUNTA ELÁSTICA, FORNECIDO E INSTALADO EM RAMAL DE DESCARGA OU RAMAL DE ESGOTO SANITÁRIO. AF_12/2014 | UN | 3 | 19.44 | 58.32 | 24.1872 | 72.5617 | 0.00988%
3.1.6.2.17 | 89774 | SINAPI | LUVA SIMPLES, PVC, SERIE NORMAL, ESGOTO PREDIAL, DN 75 MM, JUNTA ELÁSTICA, FORNECIDO E INSTALADO EM RAMAL DE DESCARGA OU RAMAL DE ESGOTO SANITÁRIO. AF_12/2014 | UN | 1 | 15.76 | 15.76 | 19.6086 | 19.6086 | 0.00267%
3.1.6.2.18 | 89753 | SINAPI | LUVA SIMPLES, PVC, SERIE NORMAL, ESGOTO PREDIAL, DN 50 MM, JUNTA ELÁSTICA, FORNECIDO E INSTALADO EM RAMAL DE DESCARGA OU RAMAL DE ESGOTO SANITÁRIO. AF_12/2014 | UN | 1 | 9.32 | 9.32 | 11.5959 | 11.5959 | 0.001579%
3.1.6.2.19 | HID-REG-080 | SETOP | REGISTRO DE GAVETA, TIPO BASE, ROSCÁVEL 1" (PARA TUBO SOLDÁVEL OU PPR DN 32MM/CPVC DN 28MM), INCLUSIVE ACABAMENTO (PADRÃO MÉDIO) E CANOPLA CROMADOS | un | 1 | 90.53 | 90.53 | 112.6374 | 112.6374 | 0.01534%
3.1.6.2.20 | ED-49967 | SETOP | REGISTRO DE PRESSÃO, TIPO BASE, ROSCÁVEL 1" (PARA TUBO SOLDÁVEL OU PPR DN 32MM/CPVC DN 28MM), INCLUSIVE ACABAMENTO (PADRÃO MÉDIO) E CANOPLA CROMADOS | un | 2 | 82.96 | 165.92 | 103.2188 | 206.4377 | 0.02811%
3.1.6.2.21 | 100853 | SINAPI | TORNEIRA CROMADA DE MESA PARA LAVATORIO, TIPO MONOCOMANDO. AF_01/2020 | UN | 2 | 257.83 | 515.66 | 320.7921 | 641.5842 | 0.08736%
3.1.6.3 |  |  | PEÇAS EM GRANITO | [5 empty] | 3415.5467 | 0.4651%
3.1.6.3.1 | CSSO.004 | Próprio | BANCADA EM GRANITO PRETO ESCOVADO | Unidade | 1.045 | 2008.11 | 2098.4749 | 2498.4905 | 2610.9225 | 0.3555%
3.1.6.3.2 | CSSO.005 | Próprio | BANCO EM GRANITO PRETO ESCOVADO | M² | 1 | 646.7 | 646.7 | 804.6241 | 804.6241 | 0.1096%
3.1.7 |  |  | INSTALAÇÕES ELÉTRICAS | [5 empty] | 13607.268 | 1.853%
3.1.7.1 |  |  | INFRAESTRUTURA | [5 empty] | 4427.6101 | 0.6029%
3.1.7.1.1 | CSSO.059 | Próprio | PERFILADO PERFURADO 38x38x600mm (Chapa 18) | M | 12 | 48.24 | 578.88 | 60.0202 | 720.2425 | 0.09807%
3.1.7.1.2 | 11405 | ORSE | Junção interna tipo "I" para perfilado, ( ref.: Mopa ou similar) | un | 2 | 12.12 | 24.24 | 15.0797 | 30.1594 | 0.004106%
3.1.7.1.3 | 11.12.11 | SUDECAP | GANCHO CURTO P/ PERFILADO FIXADO NO TETO | UN | 8 | 15.92 | 127.36 | 19.8077 | 158.4613 | 0.02158%
3.1.7.1.4 | 91867 | SINAPI | ELETRODUTO RÍGIDO ROSCÁVEL, PVC, DN 25 MM (3/4"), PARA CIRCUITOS TERMINAIS, INSTALADO EM LAJE - FORNECIMENTO E INSTALAÇÃO. AF_12/2015 | M | 15 | 9.9 | 148.5 | 12.3176 | 184.7637 | 0.02516%
3.1.7.1.5 | 91902 | SINAPI | CURVA 90 GRAUS PARA ELETRODUTO, PVC, ROSCÁVEL, DN 25 MM (3/4"), PARA CIRCUITOS TERMINAIS, INSTALADA EM LAJE - FORNECIMENTO E INSTALAÇÃO. AF_12/2015 | UN | 5 | 12 | 60 | 14.9304 | 74.652 | 0.01016%
3.1.7.1.6 | 063756 | SBC | SAIDA HORIZONTAL PARA ELETRODUTO 3/4"" | UN | 3 | 10.93 | 32.79 | 13.5991 | 40.7973 | 0.005555%
3.1.7.1.7 | 12556 | ORSE | Junção interna tipo "L" para perfilado, ( ref.: Mopa ou similar) | un | 1 | 12.22 | 12.22 | 15.2041 | 15.2041 | 0.00207%
3.1.7.1.8 | ELE-CXS-185 | SETOP | CAIXA DE LIGAÇÃO/PASSAGEM EM PVC RÍGIDO PARA ELETRODUTO ROSCÁVEL, DIMENSÕES 4"X2", EMBUTIDA EM ALVENARIA - FORNECIMENTO E INSTALAÇÃO | un | 5 | 8.61 | 43.05 | 10.7126 | 53.5628 | 0.007293%
3.1.7.1.9 | 12567 | ORSE | Porca losangular 1/4" com pino (fornecimento e colocação) | un | 100 | 1.9 | 190 | 2.364 | 236.398 | 0.03219%
3.1.7.1.10 | 9816 | ORSE | Arruela lisa zincada d=1/4" | un | 100 | 0.39 | 39 | 0.48524 | 48.5238 | 0.006607%
3.1.7.1.11 | 9832 | ORSE | Porca sextavada zincada 1/4" (fornecimento e colocação) | un | 100 | 1.91 | 191 | 2.3764 | 237.6422 | 0.03236%
3.1.7.1.12 | CSSO.060 | Próprio | Unidut cônico | un | 105 | 4.94 | 518.7 | 6.1463 | 645.3665 | 0.08787%
3.1.7.1.13 | 9832 | ORSE | Porca sextavada zincada 1/4" (fornecimento e colocação) | un | 100 | 1.91 | 191 | 2.3764 | 237.6422 | 0.03236%
3.1.7.1.14 | CSSO.061 | Próprio | MANGUEIRA LISA REFORÇADA 3/4" | M | 5 | 9.77 | 48.85 | 12.1558 | 60.7792 | 0.008276%
3.1.7.1.15 | 071330 | AGETOP CIVIL | FITA ISOLANTE, ROLO DE 10,00 M | Un | 3 | 11.15 | 33.45 | 13.8728 | 41.6185 | 0.005667%
3.1.7.1.16 | ELE-ELE-070 | SETOP | ELETRODUTO DE AÇO GALVANIZADO MÉDIO, INCLUSIVE CONEXÕES, SUPORTES E FIXAÇÃO DN 40 (1.1/2") | m | 18 | 40.25 | 724.5 | 50.0791 | 901.4229 | 0.1227%
3.1.7.1.17 | CSSO.060 | Próprio | Unidut reto | un | 5 | 4.94 | 24.7 | 6.1463 | 30.7317 | 0.004184%
3.1.7.1.18 | 071154 | AGETOP CIVIL | CURVA DE 90 GRAUS AÇO GALVANIZADO DIAM. 1.1/2" | Un | 5 | 26.76 | 133.8 | 33.2948 | 166.474 | 0.02267%
3.1.7.1.19 | 053630 | SBC | CURVA 90 GALVANIZADA 1.1/2"" | UN | 3 | 84.12 | 252.36 | 104.6621 | 313.9863 | 0.04275%
3.1.7.1.20 | 95780 | SINAPI | CONDULETE DE ALUMÍNIO, TIPO B, PARA ELETRODUTO DE AÇO GALVANIZADO DN 25 MM (1''), APARENTE - FORNECIMENTO E INSTALAÇÃO. AF_11/2016_P | UN | 6 | 30.7 | 184.2 | 38.1969 | 229.1816 | 0.03121%
3.1.7.2 |  |  | CABOS | [5 empty] | 5735.5132 | 0.7809%
3.1.7.2.1 | 91926 | SINAPI | CABO DE COBRE FLEXÍVEL ISOLADO, 2,5 MM², ANTI-CHAMA 450/750 V, PARA CIRCUITOS TERMINAIS - FORNECIMENTO E INSTALAÇÃO. AF_12/2015 (AZUL) | M | 100 | 3.71 | 371 | 4.616 | 461.5982 | 0.06285%
3.1.7.2.2 | 91926 | SINAPI | CABO DE COBRE FLEXÍVEL ISOLADO, 2,5 MM², ANTI-CHAMA 450/750 V, PARA CIRCUITOS TERMINAIS - FORNECIMENTO E INSTALAÇÃO. AF_12/2015 (VERDE) | M | 100 | 3.71 | 371 | 4.616 | 461.5982 | 0.06285%
3.1.7.2.3 | 91926 | SINAPI | CABO DE COBRE FLEXÍVEL ISOLADO, 2,5 MM², ANTI-CHAMA 450/750 V, PARA CIRCUITOS TERMINAIS - FORNECIMENTO E INSTALAÇÃO. AF_12/2015 (PRETO) | M | 100 | 3.71 | 371 | 4.616 | 461.5982 | 0.06285%
3.1.7.2.4 | 91926 | SINAPI | CABO DE COBRE FLEXÍVEL ISOLADO, 2,5 MM², ANTI-CHAMA 450/750 V, PARA CIRCUITOS TERMINAIS - FORNECIMENTO E INSTALAÇÃO. AF_12/2015 (VERMELHO) | M | 100 | 3.71 | 371 | 4.616 | 461.5982 | 0.06285%
3.1.7.2.5 | 91924 | SINAPI | CABO DE COBRE FLEXÍVEL ISOLADO, 1,5 MM², ANTI-CHAMA 450/750 V, PARA CIRCUITOS TERMINAIS - FORNECIMENTO E INSTALAÇÃO. AF_12/2015 (AMARELO) | M | 100 | 2.54 | 254 | 3.1603 | 316.0268 | 0.04303%
3.1.7.2.6 | 91930 | SINAPI | CABO DE COBRE FLEXÍVEL ISOLADO, 6 MM², ANTI-CHAMA 450/750 V, PARA CIRCUITOS TERMINAIS - FORNECIMENTO E INSTALAÇÃO. AF_12/2015 (VERMELHO) | M | 100 | 8.32 | 832 | 10.3517 | 1035.1744 | 0.1409%
3.1.7.2.7 | 91930 | SINAPI | CABO DE COBRE FLEXÍVEL ISOLADO, 6 MM², ANTI-CHAMA 450/750 V, PARA CIRCUITOS TERMINAIS - FORNECIMENTO E INSTALAÇÃO. AF_12/2015 (VERDE) | M | 100 | 8.32 | 832 | 10.3517 | 1035.1744 | 0.1409%
3.1.7.2.8 | 92983 | SINAPI | CABO DE COBRE FLEXÍVEL ISOLADO, 25 MM², ANTI-CHAMA 450/750 V, PARA DISTRIBUIÇÃO - FORNECIMENTO E INSTALAÇÃO. AF_12/2015 (PRETO) | M | 30 | 24.94 | 748.2 | 31.0303 | 930.9104 | 0.1268%
3.1.7.2.9 | 92983 | SINAPI | CABO DE COBRE FLEXÍVEL ISOLADO, 25 MM², ANTI-CHAMA 450/750 V, PARA DISTRIBUIÇÃO - FORNECIMENTO E INSTALAÇÃO. AF_12/2015 (AZUL) | M | 10 | 24.94 | 249.4 | 31.0303 | 310.3035 | 0.04225%
3.1.7.2.10 | 91934 | SINAPI | CABO DE COBRE FLEXÍVEL ISOLADO, 16 MM², ANTI-CHAMA 450/750 V, PARA CIRCUITOS TERMINAIS - FORNECIMENTO E INSTALAÇÃO. AF_12/2015 (VERDE) | M | 10 | 21.02 | 210.2 | 26.1531 | 261.5308 | 0.03561%
3.1.7.3 |  |  | ILUMINAÇÃO | [5 empty] | 402.2996 | 0.05478%
3.1.7.3.1 | ELE-LUM-026 | SETOP | LUMINÁRIA COMERCIAL CHANFRADA DE SOBREPOR COMPLETA, PARA DUAS (2) LÂMPADAS TUBULARES FLUORESCENTE 2X32W-ØT8, FORNECIMENTO E INSTALAÇÃO, INCLUSIVE BASE, REATOR E LÂMPADAS | un | 2 | 161.67 | 323.34 | 201.1498 | 402.2996 | 0.05478%
3.1.7.4 |  |  | QDC'S | [5 empty] | 2132.2477 | 0.2903%
3.1.7.4.1 | 1201005005 | AGESUL | QUADRO DE DISTRIBUICAO DE ENERGIA DE EMBUTIR, BARRAMENTO TRIFASICO DE 100A, CAPACIDADE PARA 24 MODULOS DIN DA CEMAR OU SIMILAR - FORNECIMENTO E INSTALACAO | UN | 1 | 819.99 | 819.99 | 1020.2316 | 1020.2316 | 0.1389%
3.1.7.4.2 | 9041 | ORSE | Dispositivo de proteção contra surto de tensão DPS 60kA - 275v | un | 3 | 108.57 | 325.71 | 135.0828 | 405.2484 | 0.05518%
3.1.7.4.3 | 064720 | SBC | DISPOSITIVO DIFERENCIAL DR ALTA SENSIB.(30mA) BIPOLAR 63A | UN | 1 | 280.87 | 280.87 | 349.4585 | 349.4585 | 0.04758%
3.1.7.4.4 | ED-15117 | SETOP | DISJUNTOR DE PROTEÇÃO DIFERENCIAL RESIDUAL (DR), TETRAPOLAR, TIPO DIN, CORRENTE NOMINAL DE 63A, ALTA SENSIBILIDADE, CORRENTE DIFERENCIAL RESIDUAL NOMINAL COM ATUAÇÃO DE 30MA | un | 1 | 149.36 | 149.36 | 185.8337 | 185.8337 | 0.0253%
3.1.7.4.5 | ELE-DIS-068 | SETOP | DISJUNTOR BIPOLAR TERMOMAGNÉTICO 5KA, DE 40A | un | 2 | 48.66 | 97.32 | 60.5428 | 121.0855 | 0.01649%
3.1.7.4.6 | ELE-DIS-007 | SETOP | DISJUNTOR MONOPOLAR TERMOMAGNÉTICO 5KA, DE 16A | un | 2 | 20.25 | 40.5 | 25.1951 | 50.3901 | 0.006861%
3.1.7.5 |  |  | ACABAMENTOS | [5 empty] | 909.5973 | 0.1239%
3.1.7.5.1 | 93143 | SINAPI | PONTO DE TOMADA RESIDENCIAL INCLUINDO TOMADA 20A/250V, CAIXA ELÉTRICA, ELETRODUTO, CABO, RASGO, QUEBRA E CHUMBAMENTO. AF_01/2016 (2X4") | UN | 2 | 163.89 | 327.78 | 203.9119 | 407.8239 | 0.05553%
3.1.7.5.2 | 91953 | SINAPI | INTERRUPTOR SIMPLES (1 MÓDULO), 10A/250V, INCLUINDO SUPORTE E PLACA - FORNECIMENTO E INSTALAÇÃO. AF_12/2015 | UN | 1 | 22.89 | 22.89 | 28.4797 | 28.4797 | 0.003878%
3.1.7.5.3 | CSSO.068 | Próprio | PONTO DE SAÍDA DE FIOS PARA CHUVEIRO C/ CAIXA 4x2 | UN | 2 | 111.67 | 223.34 | 138.9398 | 277.8796 | 0.03784%
3.1.7.5.4 | 100860 | SINAPI | CHUVEIRO ELÉTRICO COMUM CORPO PLÁSTICO, TIPO DUCHA  FORNECIMENTO E INSTALAÇÃO. AF_01/2020 | UN | 2 | 78.53 | 157.06 | 97.707 | 195.4141 | 0.02661%
3.1.8 |  |  | MOBILIÁRIO | [5 empty] | 2333.4847 | 0.3177%
3.1.8.1 | CSSO. 008 | Próprio | PRATELEIRA EM MDF AZUL SECRETO DURATEX- RESISTENTE A UMIDADE | U | 1 | 411.83 | 411.83 | 512.3989 | 512.3989 | 0.06977%
3.1.8.2 | CSSO. 006 | Próprio | ESCANINHO DE MDF AZUL SECRETO DURATEX- RESISTENTE A UMIDADE (COM CHAVE) | U | 1 | 1249.76 | 1249.76 | 1554.9514 | 1554.9514 | 0.2117%
3.1.8.3 | VID-ESP-005 | SETOP | ESPELHO CRISTAL COLADO | un | 1 | 213.9 | 213.9 | 266.1344 | 266.1344 | 0.03624%
4 |  |  | 2° PAVIMENTO | [5 empty] | 400102.3954 | 54.48%
4.1 |  |  | ESPAÇO GOURMET | [5 empty] | 42030.5623 | 5.723%
4.1.1 |  |  | DEMOLIÇÕES E RETIRADAS | [5 empty] | 1585.5898 | 0.2159%
4.1.1.1 | 101792 | SINAPI | ESCORAMENTO DE FÔRMAS DE LAJE EM MADEIRA NÃO APARELHADA, PÉ-DIREITO SIMPLES, INCLUSO TRAVAMENTO, 4 UTILIZAÇÕES. AF_09/2020 | m³ | 55 | 17.31 | 952.05 | 21.5371 | 1184.5406 | 0.1613%
4.1.1.2 | DEM-ALV-010 | SETOP | DEMOLIÇÃO DE ALVENARIA DE TIJOLO CERÂMICO SEM APROVEITAMENTO DO MATERIAL, INCLUSIVE AFASTAMENTO | m³ | 2.9 | 111.15 | 322.335 | 138.2928 | 401.0492 | 0.05461%
4.1.2 |  |  | VEDAÇÃO | [5 empty] | 8575.0164 | 1.168%
4.1.2.1 | ALV-TIJ-030 | SETOP | ALVENARIA DE VEDAÇÃO COM TIJOLO CERÂMICO FURADO, ESP. 14CM, PARA REVESTIMENTO, INCLUSIVE ARGAMASSA PARA ASSENTAMENTO | m² | 5.57 | 54.08 | 301.2256 | 67.2863 | 374.7849 | 0.05103%
4.1.2.2 | REV-EMB-005 | SETOP | EMBOÇO COM ARGAMASSA, TRAÇO 1:6 (CIMENTO E AREIA), ESP. 20MM, APLICAÇÃO MANUAL, PREPARO MECÂNICO | m² | 4.96 | 26.06 | 129.2576 | 32.4239 | 160.8223 | 0.0219%
4.1.2.3 | CSSO.031 | Próprio | REVESTIMENTO COM GRANITO VERDE UBATUBA, APLICADO EM PAREDE, ESP. 2CM, ASSENTAMENTO COM ARGAMASSA INDUSTRIALIZADA, AMBIENTE INTERNO, INCLUSIVE REJUNTAMENTO | m² | 4.96 | 355.03 | 1760.9488 | 441.7283 | 2190.9725 | 0.2983%
4.1.2.4 | 060012 | SBC | FITA LED 5 METROS IP20 DIREMIZAVEL FRIO 4,8W/M 12V ROMALUX | UN | 1 | 678.39 | 678.39 | 844.0528 | 844.0528 | 0.1149%
4.1.2.5 | 171201 | SBC | AZULEJO 7,5x7,5cm BORDA BOLD PRISMA TURQUESA PORTOBELLO | m² | 26.5 | 151.78 | 4022.17 | 188.8447 | 5004.3839 | 0.6814%
4.1.3 |  |  | PISO E REVESTIMENTOS | [5 empty] | 682.4946 | 0.09293%
4.1.3.1 | CSSO.036 | Próprio | RODAPÉ COM REVESTIMENTO EM GRANITO VERDE UBATUBA, ESP. 2CM, ALTURA 15CM | m | 3.06 | 43.56 | 133.2936 | 54.1974 | 165.8439 | 0.02258%
4.1.3.2 | CSSO.90 | Próprio | SÓCULO COM ENCHIMENTO EM TIJOLOS MACIÇOS, ALTURA DE 15CM, INCLUSIVE ACABAMENTO FINAL EM ARGAMASSA, ESP. 20MM, APLICAÇÃO MANUAL | m² | 4.81 | 86.33 | 415.2473 | 107.4118 | 516.6507 | 0.07035%
4.1.4 |  |  | TETO | [5 empty] | 4603.0999 | 0.6268%
4.1.4.1 | CSSO.053 | Próprio | FORRO EM PLACAS DE GESSO ACÚSTICO | m² | 26.23 | 99.57 | 2611.7211 | 123.885 | 3249.5034 | 0.4425%
4.1.4.2 | 200124 | SBC | SANCA DE ILUMINACAO EM GESSO | M | 5.56 | 195.67 | 1087.9252 | 243.4526 | 1353.5965 | 0.1843%
4.1.5 |  |  | ESQUADRIAS | [5 empty] | 1862.5988 | 0.2536%
4.1.5.1 | CSSO.037 | Próprio | PORTA DE ABRIR EM VIDRO ESMALT GLASS BRANCO (VINTAGE) | m² | 2.82 | 530.86 | 1497.0252 | 660.496 | 1862.5988 | 0.2536%
4.1.6 |  |  | ACABAMENTOS | [5 empty] | 14487.7948 | 1.973%
4.1.6.1 | CSSO.025 | Próprio | BANCADA EM GRANITO BRANCO CEARÁ | m² | 7.58 | 1269.43 | 9622.2794 | 1579.4248 | 11972.04 | 1.63%
4.1.6.2 | CSSO.027 | Próprio | BALCÃO EM GRANITO VERDE UBATUBA | m² | 0.83 | 602.38 | 499.9754 | 749.4812 | 622.0694 | 0.0847%
4.1.6.3 | CSSO.026 | Próprio | RODABANCA EM GRANITO BRANCO CEARÁ | M | 3.93 | 387.28 | 1522.0104 | 481.8538 | 1893.6853 | 0.2578%
4.1.7 |  |  | LOUÇAS E METAIS | [5 empty] | 10233.968 | 1.393%
4.1.7.1 | CSSO.028 | Próprio | CUBA DUPLA COM LIXEIRA E TAMPA FUNZIONALE 229 92x45 | UN | 1 | 2638.56 | 2638.56 | 3282.8964 | 3282.8964 | 0.447%
4.1.7.2 | CSSO.030 | Próprio | CUBA QUADRATINO 400 DEBACCO 45x45x20 | UN | 1 | 2173.72 | 2173.72 | 2704.5424 | 2704.5424 | 0.3683%
4.1.7.3 | CSSO.029 | Próprio | MISTURADOR MONOCOMANDO 30040 BLACK MATTE DE BACCO | UN | 2 | 1706.53 | 3413.06 | 2123.2646 | 4246.5293 | 0.5782%
4.2 |  |  | INSTALAÇÃO SANITÁRIA FEMININA - I.S.F | [5 empty] | 3342.0924 | 0.4551%
4.2.1 |  |  | DEMOLIÇÕES E RETIRADAS | [5 empty] | 358.0161 | 0.04875%
4.2.1.1 | 101792 | SINAPI | ESCORAMENTO DE FÔRMAS DE LAJE EM MADEIRA NÃO APARELHADA, PÉ-DIREITO SIMPLES, INCLUSO TRAVAMENTO, 4 UTILIZAÇÕES. AF_09/2020 | m³ | 12 | 17.31 | 207.72 | 21.5371 | 258.4452 | 0.03519%
4.2.1.2 | DEM-ALV-010 | SETOP | DEMOLIÇÃO DE ALVENARIA DE TIJOLO CERÂMICO SEM APROVEITAMENTO DO MATERIAL, INCLUSIVE AFASTAMENTO | m³ | 0.72 | 111.15 | 80.028 | 138.2928 | 99.5708 | 0.01356%
4.2.2 |  |  | ESQUADRIAS | [5 empty] | 2197.6952 | 0.2992%
4.2.2.1 | CSSO.038 | Próprio | PORTA DE CORRER EM VIDRO TEMPERADO | m² | 2.94 | 600.8 | 1766.352 | 747.5154 | 2197.6952 | 0.2992%
4.2.3 |  |  | LOUÇAS E METAIS | [5 empty] | 786.3812 | 0.1071%
4.2.3.1 | CSSO.040 | Próprio | BANCADA DE APOIO EM MÁRMORE ESPECIAL | m² | 1.08 | 585.22 | 632.0376 | 728.1307 | 786.3812 | 0.1071%
4.3 |  |  | REFEITÓRIO | [5 empty] | 129306.8842 | 17.61%
4.3.1 |  |  | DEMOLIÇÕES E RETIRADAS | [5 empty] | 1591.8942 | 0.2168%
4.3.1.1 | 101792 | SINAPI | ESCORAMENTO DE FÔRMAS DE LAJE EM MADEIRA NÃO APARELHADA, PÉ-DIREITO SIMPLES, INCLUSO TRAVAMENTO, 4 UTILIZAÇÕES. AF_09/2020 | m³ | 18 | 17.31 | 311.58 | 21.5371 | 387.6678 | 0.05278%
4.3.1.2 | DEM-ALV-010 | SETOP | DEMOLIÇÃO DE ALVENARIA DE TIJOLO CERÂMICO SEM APROVEITAMENTO DO MATERIAL, INCLUSIVE AFASTAMENTO | m³ | 6.62 | 111.15 | 735.813 | 138.2928 | 915.4985 | 0.1247%
4.3.1.3 | 04.09.020 | CPOS | Retirada de esquadria metálica em geral | m² | 10.3 | 22.53 | 232.059 | 28.0318 | 288.7278 | 0.03931%
4.3.2 |  |  | VEDAÇÃO | [5 empty] | 40017.6246 | 5.449%
4.3.2.1 | ALV-TIJ-030 | SETOP | ALVENARIA DE VEDAÇÃO COM TIJOLO CERÂMICO FURADO, ESP. 14CM, PARA REVESTIMENTO, INCLUSIVE ARGAMASSA PARA ASSENTAMENTO | m² | 2.84 | 54.08 | 153.5872 | 67.2863 | 191.0932 | 0.02602%
4.3.2.2 | CSSO.031 | Próprio | REVESTIMENTO COM GRANITO, VERDE UBATUBA, APLICADO EM PAREDE, ESP. 2CM, ASSENTAMENTO COM ARGAMASSA INDUSTRIALIZADA, AMBIENTE INTERNO, INCLUSIVE REJUNTAMENTO | m² | 13.84 | 355.03 | 4913.6152 | 441.7283 | 6113.52 | 0.8324%
4.3.2.3 | CSSO.041 | Próprio | PAINEL RIPADO EM MDF CARVALHO HANOVER | m² | 37.98 | 266.94 | 10138.3812 | 332.1267 | 12614.1739 | 1.718%
4.3.2.4 | CSSO.051 | Próprio | PORTA DE CORRER COM SISTEMA CLAROFLEX SLIDE VINTAGE (VIDRO) | m² | 22.3 | 386.94 | 8628.762 | 481.4307 | 10735.9057 | 1.462%
4.3.2.5 | 18.08.152 | CPOS | Revestimento em porcelanato técnico natural para área interna e ambiente com acesso ao exterior, grupo de absorção BIa, assentado com argamassa colante industrializada, rejuntado | m² | 53.2 | 156.56 | 8328.992 | 194.792 | 10362.9318 | 1.411%
4.3.3 |  |  | PISO | [5 empty] | 2100.5442 | 0.286%
4.3.3.1 | CSSO.043 | Próprio | CHAPA INOX (PROTEÇÃO) | m | 1.83 | 847.35 | 1550.6505 | 1054.2729 | 1929.3194 | 0.2627%
4.3.3.2 | CSSO.042 | Próprio | RODAPÉ COM REVESTIMENTO EM GRANITO VERDE UBATUBA | m | 0.96 | 43.56 | 41.8176 | 54.1974 | 52.0295 | 0.007084%
4.3.3.3 | CSSO.052 | Próprio | REVITALIZAÇÃO DE PORCELANATO | m² | 3.58 | 26.76 | 95.8008 | 33.2948 | 119.1954 | 0.01623%
4.3.4 |  |  | TETO | [5 empty] | 14965.8429 | 2.038%
4.3.4.1 | CSSO.053 | Próprio | FORRO EM PLACAS DE GESSO ACÚSTICO | m² | 92.52 | 99.57 | 9212.2164 | 123.885 | 11461.8396 | 1.561%
4.3.4.2 | CSSO.054 | Próprio | SANCA DE GESSO INVERTIDA | M | 30.41 | 92.61 | 2816.2701 | 115.2254 | 3504.0033 | 0.4771%
4.3.5 |  |  | ESQUADRIAS | [5 empty] | 70630.9783 | 9.617%
4.3.5.1 | CSSO.034 | Próprio | PORTA DE CORRER EM MDF HANOVER | un | 9.3 | 2349.59 | 21851.187 | 2923.3599 | 27187.2469 | 3.702%
4.3.5.2 | 112779 | SBC | JANELA ACUSTICA DE CORRER EM ALUMINIO COM VIDRO COMPLETA | m² | 10.3 | 3390 | 34917 | 4217.838 | 43443.7314 | 5.915%
4.4 |  |  | ESPAÇO CORPORATIVO | [5 empty] | 21697.8803 | 2.954%
4.4.1 |  |  | VEDAÇÃO | [5 empty] | 12861.7371 | 1.751%
4.4.1.1 | CSSO.041 | Próprio | PAINEL RIPADO EM MDF CARVALHO HANOVER | m² | 30.2 | 266.94 | 8061.588 | 332.1267 | 10030.2278 | 1.366%
4.4.1.2 | CSSO.046 | Próprio | REVESTIMENTO EM MDF HANOVER | m² | 11.7 | 194.51 | 2275.767 | 242.0093 | 2831.5093 | 0.3855%
4.4.2 |  |  | PINTURA | [5 empty] | 3012.5143 | 0.4102%
4.4.2.1 | 022071 | SBC | RETIRADA DE PINTURA COM MASSA | m² | 47.55 | 9.38 | 446.019 | 11.6706 | 554.9368 | 0.07556%
4.4.2.2 | 88485 | SINAPI | APLICAÇÃO DE FUNDO SELADOR ACRÍLICO EM PAREDES, UMA DEMÃO. AF_06/2014 | m² | 47.55 | 2.7 | 128.385 | 3.3593 | 159.7366 | 0.02175%
4.4.2.3 | 96135 | SINAPI | APLICAÇÃO MANUAL DE MASSA ACRÍLICA EM PAREDES EXTERNAS DE CASAS, DUAS DEMÃOS. AF_05/2017 | m² | 47.55 | 26.64 | 1266.732 | 33.1455 | 1576.068 | 0.2146%
4.4.2.4 | 88489 | SINAPI | APLICAÇÃO MANUAL DE PINTURA COM TINTA LÁTEX ACRÍLICA EM PAREDES, DUAS DEMÃOS. AF_06/2014 | m² | 47.55 | 12.2 | 580.11 | 15.1792 | 721.7729 | 0.09828%
4.4.3 |  |  | TETO | [5 empty] | 2467.1242 | 0.3359%
4.4.3.1 | 73948/009 | SINAPI | LIMPEZA FORRO | m² | 79 | 25.1 | 1982.9 | 31.2294 | 2467.1242 | 0.3359%
4.4.4 |  |  | PISO E REVESTIMENTOS | [5 empty] | 3356.5047 | 0.457%
4.4.4.1 | CSSO.042 | Próprio | RODAPÉ COM REVESTIMENTO EM GRANITO VERDE UBATUBA | m | 21.47 | 43.56 | 935.2332 | 54.1974 | 1163.6171 | 0.1584%
4.4.4.2 | CSSO.043 | Próprio | CHAPA INOX (PROTEÇÃO) | m | 2.08 | 847.35 | 1762.488 | 1054.2729 | 2192.8876 | 0.2986%
4.5 |  |  | APOIO LOGÍSTICO | [5 empty] | 5388.7967 | 0.7337%
4.5.1 |  |  | VEDAÇÃO | [5 empty] | 4140.4592 | 0.5638%
4.5.1.1 | CSSO.023 | Próprio | PAREDE EM DRYWALL COM TRATAMENTO ACÚSTICO | m² | 17.96 | 185.29 | 3327.8084 | 230.5378 | 4140.4592 | 0.5638%
4.5.2 |  |  | ESQUADRIAS | [5 empty] | 1248.3375 | 0.17%
4.5.2.1 | CSSO.037 | Próprio | PORTA DE ABRIR EM VIDRO ESMALT GLASS BRANCO (VINTAGE) | m² | 1.89 | 530.86 | 1003.3254 | 660.496 | 1248.3375 | 0.17%
4.6 |  |  | SALA DE REUNIÃO | [5 empty] | 42030.4068 | 5.723%
4.6.1 |  |  | DEMOLIÇÕES E RETIRADAS | [5 empty] | 298.7125 | 0.04067%
4.6.1.1 | DEM-ALV-010 | SETOP | DEMOLIÇÃO DE ALVENARIA DE TIJOLO CERÂMICO SEM APROVEITAMENTO DO MATERIAL, INCLUSIVE AFASTAMENTO | m³ | 2.16 | 111.15 | 240.084 | 138.2928 | 298.7125 | 0.04067%
4.6.2 |  |  | VEDAÇÃO | [5 empty] | 17941.6411 | 2.443%
4.6.2.1 | CSSO.023 | Próprio | PAREDE EM DRYWALL COM TRATAMENTO ACÚSTICO | m² | 27.33 | 185.29 | 5063.9757 | 230.5378 | 6300.5986 | 0.8579%
4.6.2.2 | CSSO.041 | Próprio | PAINEL RIPADO EM MDF CARVALHO HANOVER | m² | 35.05 | 266.94 | 9356.247 | 332.1267 | 11641.0425 | 1.585%
4.6.3 |  |  | PISO | [5 empty] | 425.4492 | 0.05793%
4.6.3.1 | CSSO.042 | Próprio | RODAPÉ COM REVESTIMENTO EM GRANITO VERDE UBATUBA | m | 7.85 | 43.56 | 341.946 | 54.1974 | 425.4492 | 0.05793%
4.6.4 |  |  | TETO | [5 empty] | 13321.5691 | 1.814%
4.6.4.1 | CSSO.053 | Próprio | FORRO EM PLACAS DE GESSO ACÚSTICO | m² | 79.08 | 99.57 | 7873.9956 | 123.885 | 9796.8253 | 1.334%
4.6.4.2 | CSSO.054 | Próprio | SANCA DE GESSO INVERTIDA | M | 30.59 | 92.61 | 2832.9399 | 115.2254 | 3524.7438 | 0.4799%
4.6.5 |  |  | PINTURA | [5 empty] | 6022.3777 | 0.82%
4.6.5.1 | 022071 | SBC | RETIRADA DE PINTURA COM MASSA | m² | 8.25 | 9.38 | 77.385 | 11.6706 | 96.2824 | 0.01311%
4.6.5.2 | 88485 | SINAPI | APLICAÇÃO DE FUNDO SELADOR ACRÍLICO EM PAREDES, UMA DEMÃO. AF_06/2014 | m² | 114.66 | 2.7 | 309.582 | 3.3593 | 385.1819 | 0.05245%
4.6.5.3 | 96135 | SINAPI | APLICAÇÃO MANUAL DE MASSA ACRÍLICA EM PAREDES EXTERNAS DE CASAS, DUAS DEMÃOS. AF_05/2017 | m² | 114.66 | 26.64 | 3054.5424 | 33.1455 | 3800.4617 | 0.5175%
4.6.5.4 | 88489 | SINAPI | APLICAÇÃO MANUAL DE PINTURA COM TINTA LÁTEX ACRÍLICA EM PAREDES, DUAS DEMÃOS. AF_06/2014 | m² | 114.66 | 12.2 | 1398.852 | 15.1792 | 1740.4517 | 0.237%
4.6.6 |  |  | ESQUADRIAS | [5 empty] | 4020.6572 | 0.5475%
4.6.6.1 | CSSO.044 | Próprio | PORTA DE CORRER EM MDF CARVALHO HANOVER | un | 1 | 3231.52 | 3231.52 | 4020.6572 | 4020.6572 | 0.5475%
4.7 |  |  | ÁREA EXTERNA | [5 empty] | 44050.3909 | 5.998%
4.7.1 |  |  | VEDAÇÃO | [5 empty] | 14768.7224 | 2.011%
4.7.1.1 | CSSO.049 | Próprio | REVESTIMENTO COM CERÂMICA APLICADO EM PAREDE (TERRA CHAMPAGNE) | m² | 46.5 | 255.27 | 11870.055 | 317.6069 | 14768.7224 | 2.011%
4.7.3 |  |  | MURO | [5 empty] | 29122.0998 | 3.965%
4.7.3.1 | CSSO.050 | Próprio | COMPLEMENTO DE VIDRO VINTAGE CONFORME PROJETO | m² | 20.5 | 1141.77 | 23406.285 | 1420.5902 | 29122.0998 | 3.965%
4.7.4 |  |  | INSTALAÇÕES HIDRÁULICAS | [5 empty] | 159.5686 | 0.02173%
4.7.4.1 | 89957 | SINAPI | PONTO DE CONSUMO TERMINAL DE ÁGUA FRIA (SUBRAMAL) COM TUBULAÇÃO DE PVC, DN 25 MM, INSTALADO EM RAMAL DE ÁGUA, INCLUSOS RASGO E CHUMBAMENTO EM ALVENARIA. AF_12/2014 | UN | 1 | 128.25 | 128.25 | 159.5686 | 159.5686 | 0.02173%
4.8 |  |  | INSTALAÇÕES ELÉTRICAS | [5 empty] | 70988.1794 | 9.666%
4.8.1 |  |  | INFRAESTRUTURA | [5 empty] | 18998.5483 | 2.587%
4.8.1.1 | CSSO.059 | Próprio | PERFILADO PERFURADO 38x38x600mm (Chapa 18) | M | 132 | 48.24 | 6367.68 | 60.0202 | 7922.6675 | 1.079%
4.8.1.2 | 11405 | ORSE | Junção interna tipo "I" para perfilado, ( ref.: Mopa ou similar) | un | 22 | 12.12 | 266.64 | 15.0797 | 331.7535 | 0.04517%
4.8.1.3 | 11.12.11 | SUDECAP | GANCHO CURTO P/ PERFILADO FIXADO NO TETO | UN | 50 | 15.92 | 796 | 19.8077 | 990.3832 | 0.1349%
4.8.1.4 | 12556 | ORSE | Junção interna tipo "L" para perfilado, ( ref.: Mopa ou similar) | un | 2 | 12.22 | 24.44 | 15.2041 | 30.4082 | 0.00414%
4.8.1.5 | 12558 | ORSE | Junção interna tipo "X" para perfilado, ( ref.: Mopa ou similar) | un | 2 | 14.02 | 28.04 | 17.4437 | 34.8874 | 0.00475%
4.8.1.6 | 12557 | ORSE | Junção interna tipo "T" para perfilado, ( ref.: Mopa ou similar) | un | 2 | 13.72 | 27.44 | 17.0704 | 34.1408 | 0.004649%
4.8.1.7 | ELE-PER-080 | SETOP | VERGALHÃO DE AÇO COM ROSCA TOTAL PARA PERFILADO, DIÂMETRO 1/4", INCLUSIVE FORNECIMENTO, FIXAÇÃO E INSTALAÇÃO | m | 15 | 12.94 | 194.1 | 16.0999 | 241.4992 | 0.03288%
4.8.1.8 | 063756 | SBC | SAIDA HORIZONTAL PARA ELETRODUTO 3/4"" | UN | 25 | 10.93 | 273.25 | 13.5991 | 339.9776 | 0.04629%
4.8.1.9 | 063754 | SBC | SAIDA HORIZONTAL PARA ELETRODUTO 1"" | UN | 5 | 7.83 | 39.15 | 9.7421 | 48.7104 | 0.006632%
4.8.1.10 | CSSO.060 | Próprio | Unidut cônico 3/4" | un | 25 | 4.94 | 123.5 | 6.1463 | 153.6587 | 0.02092%
4.8.1.11 | CSSO.060 | Próprio | Unidut 1" | un | 5 | 4.94 | 24.7 | 6.1463 | 30.7317 | 0.004184%
4.8.1.12 | 12567 | ORSE | Porca losangular 1/4" com pino (fornecimento e colocação) | un | 100 | 1.9 | 190 | 2.364 | 236.398 | 0.03219%
4.8.1.13 | 9816 | ORSE | Arruela lisa zincada d=1/4" | un | 100 | 0.39 | 39 | 0.48524 | 48.5238 | 0.006607%
4.8.1.14 | 9832 | ORSE | Porca sextavada zincada 1/4" (fornecimento e colocação) | un | 100 | 1.91 | 191 | 2.3764 | 237.6422 | 0.03236%
4.8.1.15 | ED-19510 | SETOP | ELETROCALHA LISA (100X50)MM EM CHAPA DE AÇO GALVANIZADO #18, COM TRATAMENTO PRÉ-ZINCADO, INCLUSIVE TAMPA DE ENCAIXE, FIXAÇÃO SUPERIOR, CONEXÕES E ACESSÓRIOS | m | 18 | 71.6 | 1288.8 | 89.0847 | 1603.525 | 0.2183%
4.8.1.16 | 11.11.20 | SUDECAP | CURVA HORIZ. 90° C/ TAMPA P/ ELETROCALHA 100X50 MM | UN | 2 | 30.08 | 60.16 | 37.4255 | 74.8511 | 0.01019%
4.8.1.17 | 063754 | SBC | SAIDA HORIZONTAL PARA ELETRODUTO | UN | 4 | 7.83 | 31.32 | 9.7421 | 38.9683 | 0.005306%
4.8.1.18 | 063748 | SBC | EMENDA INTERNA PARA ELETROCALHA 100x50 | UN | 20 | 9.12 | 182.4 | 11.3471 | 226.9421 | 0.0309%
4.8.1.19 | 062572 | SBC | SAIDA LATERAL SIMPLES PARA ELETRODUTO 3/4"" | UN | 5 | 15.86 | 79.3 | 19.733 | 98.6651 | 0.01343%
4.8.1.20 | 063754 | SBC | SAIDA HORIZONTAL PARA ELETRODUTO 1"" | UN | 5 | 7.83 | 39.15 | 9.7421 | 48.7104 | 0.006632%
4.8.1.21 | 91871 | SINAPI | ELETRODUTO RÍGIDO ROSCÁVEL, PVC, DN 25 MM (3/4"), PARA CIRCUITOS TERMINAIS, INSTALADO EM PAREDE - FORNECIMENTO E INSTALAÇÃO. AF_12/2015 | M | 30 | 12.64 | 379.2 | 15.7267 | 471.8006 | 0.06424%
4.8.1.22 | 91914 | SINAPI | CURVA 90 GRAUS PARA ELETRODUTO, PVC, ROSCÁVEL, DN 25 MM (3/4"), PARA CIRCUITOS TERMINAIS, INSTALADA EM PAREDE - FORNECIMENTO E INSTALAÇÃO. AF_12/2015 | UN | 15 | 13.52 | 202.8 | 16.8216 | 252.3238 | 0.03436%
4.8.1.23 | 91872 | SINAPI | ELETRODUTO RÍGIDO ROSCÁVEL, PVC, DN 32 MM (1"), PARA CIRCUITOS TERMINAIS, INSTALADO EM PAREDE - FORNECIMENTO E INSTALAÇÃO. AF_12/2015 | M | 15 | 16.83 | 252.45 | 20.9399 | 314.0983 | 0.04277%
4.8.1.24 | 91905 | SINAPI | CURVA 90 GRAUS PARA ELETRODUTO, PVC, ROSCÁVEL, DN 32 MM (1"), PARA CIRCUITOS TERMINAIS, INSTALADA EM LAJE - FORNECIMENTO E INSTALAÇÃO. AF_12/2015 | UN | 3 | 15.94 | 47.82 | 19.8325 | 59.4976 | 0.008101%
4.8.1.25 | CSSO.061 | Próprio | MANGUEIRA LISA REFORÇADA 3/4 | M | 200 | 9.77 | 1954 | 12.1558 | 2431.1668 | 0.331%
4.8.1.26 | CSSO.083 | Próprio | MANGUEIRA LISA REFORÇADA 1" | M | 100 | 9.77 | 977 | 12.1558 | 1215.5834 | 0.1655%
4.8.1.27 | 071330 | AGETOP CIVIL | FITA ISOLANTE, ROLO DE 10,00 M | Un | 5 | 11.15 | 55.75 | 13.8728 | 69.3641 | 0.009445%
4.8.1.28 | 93009 | SINAPI | ELETRODUTO RÍGIDO ROSCÁVEL, PVC, DN 60 MM (2"), PARA REDE ENTERRADA DE DISTRIBUIÇÃO DE ENERGIA ELÉTRICA - FORNECIMENTO E INSTALAÇÃO. AF_12/2021 | M | 30 | 28.34 | 850.2 | 35.2606 | 1057.8188 | 0.144%
4.8.1.29 | 93020 | SINAPI | CURVA 90 GRAUS PARA ELETRODUTO, PVC, ROSCÁVEL, DN 60 MM (2"), PARA REDE ENTERRADA DE DISTRIBUIÇÃO DE ENERGIA ELÉTRICA - FORNECIMENTO E INSTALAÇÃO. AF_12/2021 | UN | 10 | 28.44 | 284.4 | 35.385 | 353.8505 | 0.04818%
4.8.2 |  |  | CAIXAS | [5 empty] | 427.5693 | 0.05822%
4.8.2.1 | 83387 | SINAPI | CAIXA DE PASSAGEM PVC 4X2" - FORNECIMENTO E INSTALACAO | UN | 30 | 9.36 | 280.8 | 11.6457 | 349.3714 | 0.04757%
4.8.2.2 | 83386 | SINAPI | CAIXA DE PASSAGEM PVC 4X4" - FORNECIMENTO E INSTALACAO | UN | 5 | 12.57 | 62.85 | 15.6396 | 78.198 | 0.01065%
4.8.3 |  |  | CABOS | [5 empty] | 28011.9188 | 3.814%
4.8.3.1 | 91926 | SINAPI | CABO DE COBRE FLEXÍVEL ISOLADO, 2,5 MM², ANTI-CHAMA 450/750 V, PARA CIRCUITOS TERMINAIS - FORNECIMENTO E INSTALAÇÃO. AF_12/2015 (AZUL) | M | 300 | 3.71 | 1113 | 4.616 | 1384.7946 | 0.1886%
4.8.3.2 | 91926 | SINAPI | CABO DE COBRE FLEXÍVEL ISOLADO, 2,5 MM², ANTI-CHAMA 450/750 V, PARA CIRCUITOS TERMINAIS - FORNECIMENTO E INSTALAÇÃO. AF_12/2015 (VERDE) | M | 300 | 3.71 | 1113 | 4.616 | 1384.7946 | 0.1886%
4.8.3.3 | 91926 | SINAPI | CABO DE COBRE FLEXÍVEL ISOLADO, 2,5 MM², ANTI-CHAMA 450/750 V, PARA CIRCUITOS TERMINAIS - FORNECIMENTO E INSTALAÇÃO. AF_12/2015 (PRETO) | M | 300 | 3.71 | 1113 | 4.616 | 1384.7946 | 0.1886%
4.8.3.4 | 91926 | SINAPI | CABO DE COBRE FLEXÍVEL ISOLADO, 2,5 MM², ANTI-CHAMA 450/750 V, PARA CIRCUITOS TERMINAIS - FORNECIMENTO E INSTALAÇÃO. AF_12/2015 (VERMELHO) | M | 300 | 3.71 | 1113 | 4.616 | 1384.7946 | 0.1886%
4.8.3.5 | 91924 | SINAPI | CABO DE COBRE FLEXÍVEL ISOLADO, 1,5 MM², ANTI-CHAMA 450/750 V, PARA CIRCUITOS TERMINAIS - FORNECIMENTO E INSTALAÇÃO. AF_12/2015 (AMARELO) | M | 200 | 2.54 | 508 | 3.1603 | 632.0536 | 0.08606%
4.8.3.6 | 91928 | SINAPI | CABO DE COBRE FLEXÍVEL ISOLADO, 4 MM², ANTI-CHAMA 450/750 V, PARA CIRCUITOS TERMINAIS - FORNECIMENTO E INSTALAÇÃO. AF_12/2015 (PRETO) | M | 100 | 6.08 | 608 | 7.5647 | 756.4736 | 0.103%
4.8.3.7 | 91928 | SINAPI | CABO DE COBRE FLEXÍVEL ISOLADO, 4 MM², ANTI-CHAMA 450/750 V, PARA CIRCUITOS TERMINAIS - FORNECIMENTO E INSTALAÇÃO. AF_12/2015 (VERDE) | M | 100 | 6.08 | 608 | 7.5647 | 756.4736 | 0.103%
4.8.3.8 | 91930 | SINAPI | CABO DE COBRE FLEXÍVEL ISOLADO, 6 MM², ANTI-CHAMA 450/750 V, PARA CIRCUITOS TERMINAIS - FORNECIMENTO E INSTALAÇÃO. AF_12/2015 (PRETO) | M | 100 | 8.32 | 832 | 10.3517 | 1035.1744 | 0.1409%
4.8.3.9 | 91930 | SINAPI | CABO DE COBRE FLEXÍVEL ISOLADO, 6 MM², ANTI-CHAMA 450/750 V, PARA CIRCUITOS TERMINAIS - FORNECIMENTO E INSTALAÇÃO. AF_12/2015 (AZUL) | M | 100 | 8.32 | 832 | 10.3517 | 1035.1744 | 0.1409%
4.8.3.10 | 91930 | SINAPI | CABO DE COBRE FLEXÍVEL ISOLADO, 6 MM², ANTI-CHAMA 450/750 V, PARA CIRCUITOS TERMINAIS - FORNECIMENTO E INSTALAÇÃO. AF_12/2015 (VERDE) | M | 100 | 8.32 | 832 | 10.3517 | 1035.1744 | 0.1409%
4.8.3.11 | 91932 | SINAPI | CABO DE COBRE FLEXÍVEL ISOLADO, 10 MM², ANTI-CHAMA 450/750 V, PARA CIRCUITOS TERMINAIS - FORNECIMENTO E INSTALAÇÃO. AF_12/2015 (PRETO) | M | 100 | 13.74 | 1374 | 17.0953 | 1709.5308 | 0.2328%
4.8.3.12 | 91932 | SINAPI | CABO DE COBRE FLEXÍVEL ISOLADO, 10 MM², ANTI-CHAMA 450/750 V, PARA CIRCUITOS TERMINAIS - FORNECIMENTO E INSTALAÇÃO. AF_12/2015 (AZUL) | M | 100 | 13.74 | 1374 | 17.0953 | 1709.5308 | 0.2328%
4.8.3.13 | 91932 | SINAPI | CABO DE COBRE FLEXÍVEL ISOLADO, 10 MM², ANTI-CHAMA 450/750 V, PARA CIRCUITOS TERMINAIS - FORNECIMENTO E INSTALAÇÃO. AF_12/2015 (VERDE) | M | 100 | 13.74 | 1374 | 17.0953 | 1709.5308 | 0.2328%
4.8.3.14 | 92987 | SINAPI | CABO DE COBRE FLEXÍVEL ISOLADO, 50 MM², ANTI-CHAMA 450/750 V, PARA DISTRIBUIÇÃO - FORNECIMENTO E INSTALAÇÃO. AF_12/2015 (PRETO) | M | 120 | 48.6 | 5832 | 60.4681 | 7256.1744 | 0.988%
4.8.3.15 | 92987 | SINAPI | CABO DE COBRE FLEXÍVEL ISOLADO, 50 MM², ANTI-CHAMA 450/750 V, PARA DISTRIBUIÇÃO - FORNECIMENTO E INSTALAÇÃO. AF_12/2015 (AZUL) | M | 40 | 48.6 | 1944 | 60.4681 | 2418.7248 | 0.3293%
4.8.3.16 | 92987 | SINAPI | CABO DE COBRE FLEXÍVEL ISOLADO, 50 MM², ANTI-CHAMA 450/750 V, PARA DISTRIBUIÇÃO - FORNECIMENTO E INSTALAÇÃO. AF_12/2015 (VERDE) | M | 40 | 48.6 | 1944 | 60.4681 | 2418.7248 | 0.3293%
4.8.4 |  |  | LUMINÁRIAS | [5 empty] | 6041.8974 | 0.8227%
4.8.4.1 | 071617 | AGETOP CIVIL | LUMINÁRIA DE EMBUTIR COM REFLETOR DE ALUMÍNIO E ALETAS 2X28W - INCLUSO CORTE NO FORRO | un | 22 | 152.08 | 3345.76 | 189.2179 | 4162.7946 | 0.5668%
4.8.4.2 | 060003 | SBC | LUMINARIA/REFLETOR HOLOFOTE MICROLED SLIM 500W BRANCO FRIO | UN | 3 | 503.43 | 1510.29 | 626.3676 | 1879.1028 | 0.2559%
4.8.5 |  |  | QDC | [5 empty] | 11106.6623 | 1.512%
4.8.5.1 | 064602 | SBC | QUADRO DE DISTRIBUICAO | UN | 1 | 5773.04 | 5773.04 | 7182.8164 | 7182.8164 | 0.978%
4.8.5.2 | 9041 | ORSE | Dispositivo de proteção contra surto de tensão DPS 60kA - 275v | un | 4 | 108.57 | 434.28 | 135.0828 | 540.3312 | 0.07357%
4.8.5.3 | 064720 | SBC | DISPOSITIVO DIFERENCIAL DR ALTA SENSIB.(30mA) BIPOLAR 63A | UN | 1 | 280.87 | 280.87 | 349.4585 | 349.4585 | 0.04758%
4.8.5.4 | 064818 | SBC | DISPOSITIVO DIFERENCIAL DR ALTA SENSIB.(30mA)TETRAPOLAR 125A | UN | 1 | 1422.78 | 1422.78 | 1770.2229 | 1770.2229 | 0.241%
4.8.5.5 | ELE-DIS-048 | SETOP | DISJUNTOR TRIPOLAR TERMOMAGNÉTICO 10KA, DE 125A | un | 2 | 303.17 | 606.34 | 377.2041 | 754.4082 | 0.1027%
4.8.5.6 | ELE-DIS-066 | SETOP | DISJUNTOR BIPOLAR TERMOMAGNÉTICO 5KA, DE 32A | un | 1 | 46.92 | 46.92 | 58.3779 | 58.3779 | 0.007949%
4.8.5.7 | ELE-DIS-064 | SETOP | DISJUNTOR BIPOLAR TERMOMAGNÉTICO 5KA, DE 25A | un | 2 | 46.92 | 93.84 | 58.3779 | 116.7557 | 0.0159%
4.8.5.8 | ELE-DIS-014 | SETOP | DISJUNTOR MONOPOLAR TERMOMAGNÉTICO 5KA, DE 50A | un | 1 | 25.68 | 25.68 | 31.9511 | 31.9511 | 0.00435%
4.8.5.9 | ELE-DIS-011 | SETOP | DISJUNTOR MONOPOLAR TERMOMAGNÉTICO 5KA, DE 32A | un | 1 | 20.25 | 20.25 | 25.1951 | 25.1951 | 0.003431%
4.8.5.10 | ELE-DIS-007 | SETOP | DISJUNTOR MONOPOLAR TERMOMAGNÉTICO 5KA, DE 16A | un | 11 | 20.25 | 222.75 | 25.1951 | 277.1456 | 0.03774%
4.8.6 |  |  | ACABAMENTOS | [5 empty] | 6401.5832 | 0.8716%
4.8.6.1 | 93141 | SINAPI | PONTO DE TOMADA RESIDENCIAL INCLUINDO TOMADA 10A/250V, CAIXA ELÉTRICA, ELETRODUTO, CABO, RASGO, QUEBRA E CHUMBAMENTO. AF_01/2016 (2X4") | UN | 12 | 161.77 | 1941.24 | 201.2742 | 2415.2908 | 0.3289%
4.8.6.2 | 93143 | SINAPI | PONTO DE TOMADA RESIDENCIAL INCLUINDO TOMADA 20A/250V, CAIXA ELÉTRICA, ELETRODUTO, CABO, RASGO, QUEBRA E CHUMBAMENTO. AF_01/2016 | UN | 12 | 163.89 | 1966.68 | 203.9119 | 2446.9433 | 0.3332%
4.8.6.3 | 93143 | SINAPI | PONTO DE TOMADA RESIDENCIAL INCLUINDO TOMADA 20A/250V, CAIXA ELÉTRICA, ELETRODUTO, CABO, RASGO, QUEBRA E CHUMBAMENTO. AF_01/2016 (VERMELHA - 2X4") | UN | 2 | 163.89 | 327.78 | 203.9119 | 407.8239 | 0.05553%
4.8.6.4 | 93141 | SINAPI | PONTO DE TOMADA RESIDENCIAL INCLUINDO TOMADA 10A/250V, CAIXA ELÉTRICA, ELETRODUTO, CABO, RASGO, QUEBRA E CHUMBAMENTO. AF_01/2016 (4X4") | UN | 4 | 161.77 | 647.08 | 201.2742 | 805.0969 | 0.1096%
4.8.6.5 | ELE-PLA-030 | SETOP | PLACA PARA CAIXA 2" X 4" PARA SAÍDA DE FIO | un | 7 | 8.87 | 62.09 | 11.0361 | 77.2524 | 0.01052%
4.8.6.6 | 91953 | SINAPI | INTERRUPTOR SIMPLES (1 MÓDULO), 10A/250V, INCLUINDO SUPORTE E PLACA - FORNECIMENTO E INSTALAÇÃO. AF_12/2015 (2X4") | UN | 3 | 22.89 | 68.67 | 28.4797 | 85.4392 | 0.01163%
4.8.6.7 | 91959 | SINAPI | INTERRUPTOR SIMPLES (2 MÓDULOS), 10A/250V, INCLUINDO SUPORTE E PLACA - FORNECIMENTO E INSTALAÇÃO. AF_12/2015 (2X4") | UN | 1 | 36.27 | 36.27 | 45.1271 | 45.1271 | 0.006145%
4.8.6.8 | 91967 | SINAPI | INTERRUPTOR SIMPLES (3 MÓDULOS), 10A/250V, INCLUINDO SUPORTE E PLACA - FORNECIMENTO E INSTALAÇÃO. AF_12/2015 | UN | 1 | 49.65 | 49.65 | 61.7745 | 61.7745 | 0.008411%
4.8.6.9 | ED-15777 | SETOP | CONJUNTO DE UM (1) INTERRUPTORES SIMPLES, CORRENTE 10A, TENSÃO 250V, (10A-250V), UM (1) INTERRUPTOR PARALELO, CORRENTE 10A, TENSÃO 250V, (10A-250V) E UMA (1) TOMADA PADRÃO, TRÊS (3) POLOS, CORRENTE 10A, TENSÃO 250V, (2P+T/10A-250V), COM PLACA 4"X2" DE TRÊS (3) POSTOS, INCLUSIVE FORNECIMENTO, INSTALAÇÃO, SUPORTE, MÓDULO E PLACA | un | 1 | 45.68 | 45.68 | 56.8351 | 56.8351 | 0.007739%
4.9 |  |  | INSTALAÇÕES TELECOMUNICAÇÕES | [5 empty] | 18758.144 | 2.554%
4.9.1 |  |  | INFRAESTRUTURA | [5 empty] | 14614.2115 | 1.99%
4.9.1.1 | ELE-PER-015 | SETOP | PERFILADO LISO (38X38)MM EM CHAPA DE AÇO GALVANIZADO #18, COM TRATAMENTO PRÉ-ZINCADO, INCLUSIVE TAMPA DE ENCAIXE, FIXAÇÃO SUPERIOR, CONEXÕES E ACESSÓRIOS | m | 33 | 64.98 | 2144.34 | 80.8481 | 2667.9878 | 0.3633%
4.9.1.2 | 11405 | ORSE | Junção interna tipo "I" para perfilado, ( ref.: Mopa ou similar) | un | 11 | 12.12 | 133.32 | 15.0797 | 165.8767 | 0.02259%
4.9.1.3 | 12556 | ORSE | Junção interna tipo "L" para perfilado, ( ref.: Mopa ou similar) | un | 1 | 12.22 | 12.22 | 15.2041 | 15.2041 | 0.00207%
4.9.1.4 | 38.07.134 | CPOS | Saída lateral simples, diâmetro de 1´ | UN | 12 | 8.56 | 102.72 | 10.6504 | 127.8042 | 0.0174%
4.9.1.5 | CSSO.078 | Próprio | SAIDA LATERAL SIMPLES PARA ELETRODUTO 2"" | UN | 2 | 15.86 | 31.72 | 19.733 | 39.466 | 0.005374%
4.9.1.6 | 95802 | SINAPI | CONDULETE DE ALUMÍNIO, TIPO X, PARA ELETRODUTO DE AÇO GALVANIZADO DN 25 MM (1 | UN | 14 | 41.77 | 584.78 | 51.9702 | 727.5833 | 0.09907%
4.9.1.7 | 97536 | SINAPI | TUBO DE AÇO GALVANIZADO COM COSTURA, CLASSE MÉDIA, CONEXÃO ROSQUEADA, DN 25 (1"), INSTALADO EM RAMAIS E SUB-RAMAIS DE GÁS - FORNECIMENTO E INSTALAÇÃO. AF_10/2020 | M | 84 | 66.33 | 5571.72 | 82.5278 | 6932.334 | 0.9439%
4.9.1.8 | CSSO.060 | Próprio | Unidut 1" | un | 20 | 4.94 | 98.8 | 6.1463 | 122.927 | 0.01674%
4.9.1.9 | 91905 | SINAPI | CURVA 90 GRAUS PARA ELETRODUTO, PVC, ROSCÁVEL, DN 32 MM (1"), PARA CIRCUITOS TERMINAIS, INSTALADA EM LAJE - FORNECIMENTO E INSTALAÇÃO. AF_12/2015 | UN | 10 | 15.94 | 159.4 | 19.8325 | 198.3255 | 0.027%
4.9.1.10 | CSSO.083 | Próprio | MANGUEIRA LISA REFORÇADA 1" | M | 100 | 9.77 | 977 | 12.1558 | 1215.5834 | 0.1655%
4.9.1.11 | 83386 | SINAPI | CAIXA DE PASSAGEM PVC 4X4" - FORNECIMENTO E INSTALACAO | UN | 10 | 12.57 | 125.7 | 15.6396 | 156.3959 | 0.02129%
4.9.1.12 | CSSO.084 | Próprio | TOMADA DE REDE COM DUAS RJ-45 CAT 5E CONJUNTO COM PLACA, SUPORTE E MODULO (4x4' | UN | 9 | 54.12 | 487.08 | 67.3361 | 606.0249 | 0.08252%
4.9.1.13 | 12557 | ORSE | Junção interna tipo "T" para perfilado, ( ref.: Mopa ou similar) | un | 1 | 13.72 | 13.72 | 17.0704 | 17.0704 | 0.002324%
4.9.1.14 | ELE-PER-060 | SETOP | SUPORTE OU GANCHO DE LUMINÁRIA PARA PERFILADO (38X38)MM, TIPO CURTO, EM CHAPA DE AÇO COM TRATAMENTO PRÉ-ZINCADO, INCLUSIVE ACESSÓRIOS E FIXAÇÃO | un | 25 | 6.41 | 160.25 | 7.9753 | 199.383 | 0.02715%
4.9.1.15 | 12140 | ORSE | Abraçadeira metálica tipo "D" de 1" | un | 30 | 4.93 | 147.9 | 6.1339 | 184.0172 | 0.02506%
4.9.1.16 | ELE-PER-080 | SETOP | VERGALHÃO DE AÇO COM ROSCA TOTAL PARA PERFILADO, DIÂMETRO 1/4", INCLUSIVE FORNECIMENTO, FIXAÇÃO E INSTALAÇÃO | m | 30 | 12.94 | 388.2 | 16.0999 | 482.9984 | 0.06576%
4.9.1.17 | 12495 | ORSE | Porca sextavada 1/4", bicromatizada | un | 100 | 3.78 | 378 | 4.7031 | 470.3076 | 0.06404%
4.9.1.18 | 9816 | ORSE | Arruela lisa zincada d=1/4" | un | 100 | 0.39 | 39 | 0.48524 | 48.5238 | 0.006607%
4.9.1.19 | 12567 | ORSE | Porca losangular 1/4" com pino (fornecimento e colocação) | un | 100 | 1.9 | 190 | 2.364 | 236.398 | 0.03219%
4.9.2 |  |  | CABOS DE REDE | [5 empty] | 4143.9325 | 0.5642%
4.9.2.1 | 070626 | AGETOP CIVIL | CABO UTP-4P, CAT. 6 , 24 AWG | M | 915 | 3.64 | 3330.6 | 4.5289 | 4143.9325 | 0.5642%
4.10 |  |  | ALTERAÇÕES COMPLEMENTARES DAS INSTALAÇÕES DO 3° PAVIMENTO | [5 empty] | 22509.0586 | 3.065%
4.10.1 |  |  | INFRAESTRUTURA | [5 empty] | 22509.0586 | 3.065%
4.10.1.1 | ED-19510 | SETOP | ELETROCALHA LISA (100X50)MM EM CHAPA DE AÇO GALVANIZADO #18, COM TRATAMENTO PRÉ-ZINCADO, INCLUSIVE TAMPA DE ENCAIXE, FIXAÇÃO SUPERIOR, CONEXÕES E ACESSÓRIOS | m | 30 | 71.6 | 2148 | 89.0847 | 2672.5416 | 0.3639%
4.10.1.2 | 063748 | SBC | EMENDA INTERNA PARA ELETROCALHA 100x50 | UN | 32 | 9.12 | 291.84 | 11.3471 | 363.1073 | 0.04944%
4.10.1.3 | 063583 | SBC | SUPORTE SUSPENSAO VERTICAL PARA ELETROCALHA 100 x 50 mm | UN | 20 | 5.1 | 102 | 6.3454 | 126.9084 | 0.01728%
4.10.1.4 | 11.11.20 | SUDECAP | CURVA HORIZ. 90° C/ TAMPA P/ ELETROCALHA 100X50 MM | UN | 2 | 30.08 | 60.16 | 37.4255 | 74.8511 | 0.01019%
4.10.1.5 | 38.22.620 | CPOS | Tampa de encaixe para eletrocalha, galvanizada a fogo, L= 100mm | M | 30 | 52.39 | 1571.7 | 65.1836 | 1955.5091 | 0.2663%
4.10.1.6 | 063441 | SBC | LEITOS - TIRANTE ACO ROSQUEADO 1/4"" x 1,0m | UN | 15 | 38.13 | 571.95 | 47.4413 | 711.6202 | 0.09689%
4.10.1.7 | 12494 | ORSE | Parafuso cabeça lentilha auto-travante 1/4" x 3/4", bicromatizada | un | 100 | 3.78 | 378 | 4.7031 | 470.3076 | 0.06404%
4.10.1.8 | 12495 | ORSE | Porca sextavada 1/4", bicromatizada | un | 100 | 3.78 | 378 | 4.7031 | 470.3076 | 0.06404%
4.10.1.9 | 9816 | ORSE | Arruela lisa zincada d=1/4" | un | 100 | 0.39 | 39 | 0.48524 | 48.5238 | 0.006607%
4.10.1.10 | 063614 | SBC | SAIDA HORIZONTAL PARA ELETRODUTO 1 1/2"" | UN | 2 | 15.19 | 30.38 | 18.8994 | 37.7988 | 0.005147%
4.10.1.11 | 063613 | SBC | SAIDA HORIZONTAL PARA ELETRODUTO 2"" | UN | 4 | 15.19 | 60.76 | 18.8994 | 75.5976 | 0.01029%
4.10.1.12 | 73976/006 | SINAPI | TUBO DE AÇO GALVANIZADO COM COSTURA 1.1/2" (40MM), INCLUSIVE CONEXOES - FORNECIMENTO E INSTALACAO | M | 24 | 148.85 | 3572.4 | 185.1992 | 4444.7801 | 0.6052%
4.10.1.13 | 92341 | SINAPI | TUBO DE AÇO GALVANIZADO COM COSTURA, CLASSE MÉDIA, DN 50 (2"), CONEXÃO ROSQUEADA, INSTALADO EM PRUMADAS - FORNECIMENTO E INSTALAÇÃO. AF_10/2020 | M | 60 | 118.88 | 7132.8 | 147.9105 | 8874.6298 | 1.208%
4.10.1.14 | CSSO.060 | Próprio | Unidut 2" | un | 2 | 4.94 | 9.88 | 6.1463 | 12.2927 | 0.001674%
4.10.1.15 | CSSO.060 | Próprio | Unidut 1.1/2" | un | 2 | 4.94 | 9.88 | 6.1463 | 12.2927 | 0.001674%
4.10.1.16 | CSSO.060 | Próprio | Unidut 2" | un | 4 | 4.94 | 19.76 | 6.1463 | 24.5854 | 0.003348%
4.10.1.17 | CSSO.060 | Próprio | Unidut reto 1.1/2" | un | 10 | 4.94 | 49.4 | 6.1463 | 61.4635 | 0.008369%
4.10.1.18 | ED-17957 | SETOP | CONDULETE DE ALUMÍNIO, TIPO "B", DIÂMETRO DE SAÍDA 1.1/2" (40MM), EXCLUSIVE MÓDULO E PLACA, INCLUSIVE FIXAÇÃO | un | 5 | 48.44 | 242.2 | 60.269 | 301.3452 | 0.04103%
4.10.1.19 | ED-17958 | SETOP | CONDULETE DE ALUMÍNIO, TIPO "B", DIÂMETRO DE SAÍDA 2" (50MM), EXCLUSIVE MÓDULO E PLACA, INCLUSIVE FIXAÇÃO | un | 5 | 63.28 | 316.4 | 78.733 | 393.6649 | 0.0536%
4.10.1.20 | 071155 | AGETOP CIVIL | CURVA DE 90 GRAUS AÇO GALVANIZADO DIAM. 2" | Un | 10 | 38.14 | 381.4 | 47.4538 | 474.5379 | 0.06461%
4.10.1.21 | 071154 | AGETOP CIVIL | CURVA DE 90 GRAUS AÇO GALVANIZADO DIAM. 1.1/2" | Un | 10 | 26.76 | 267.6 | 33.2948 | 332.9479 | 0.04533%
4.10.1.22 | 11819 | ORSE | Abraçadeira metálica tipo "D" de 2" | un | 30 | 7.62 | 228.6 | 9.4808 | 284.4241 | 0.03873%
4.10.1.23 | 9427 | ORSE | Abraçadeira metálica tipo "D" de 1 1/2" | un | 15 | 6.35 | 95.25 | 7.9007 | 118.51 | 0.01614%
4.10.1.24 | 9816 | ORSE | Arruela lisa zincada d=1/4" | un | 100 | 0.39 | 39 | 0.48524 | 48.5238 | 0.006607%
4.10.1.25 | 068209 | SBC | CAIXA DE PASSAGEM METALICA 20x20x10cm STAMPLAC | UN | 1 | 94.83 | 94.83 | 117.9875 | 117.9875 | 0.01607%
5 |  |  | 4° PAVIMENTO | [5 empty] | 60450.8702 | 8.231%
5.1 |  |  | GESTÃO DE PESSOAS | [5 empty] | 4940.6508 | 0.6727%
5.1.1 |  |  | RETIRADAS E DEMOLIÇÕES | [5 empty] | 1276.9436 | 0.1739%
5.1.1.1 | 72142 | SINAPI | RETIRADA DE PORTA | UN | 2 | 12.46 | 24.92 | 15.5027 | 31.0055 | 0.004222%
5.1.1.2 | 101792 | SINAPI | ESCORAMENTO DE FÔRMAS DE LAJE EM MADEIRA NÃO APARELHADA, PÉ-DIREITO SIMPLES, INCLUSO TRAVAMENTO, 4 UTILIZAÇÕES. AF_09/2020 | m³ | 40 | 17.31 | 692.4 | 21.5371 | 861.4841 | 0.1173%
5.1.1.3 | DEM-ALV-010 | SETOP | DEMOLIÇÃO DE ALVENARIA DE TIJOLO CERÂMICO SEM APROVEITAMENTO DO MATERIAL, INCLUSIVE AFASTAMENTO | m³ | 2.78 | 111.15 | 308.997 | 138.2928 | 384.4541 | 0.05235%
5.1.2 |  |  | VEDAÇÃO | [5 empty] | 2411.8051 | 0.3284%
5.1.2.1 | ALV-TIJ-030 | SETOP | ALVENARIA DE VEDAÇÃO COM TIJOLO CERÂMICO FURADO, ESP. 14CM, PARA REVESTIMENTO, INCLUSIVE ARGAMASSA PARA ASSENTAMENTO | m² | 5 | 54.08 | 270.4 | 67.2863 | 336.4317 | 0.04581%
5.1.2.2 | DIV-PAI-005 | SETOP | DIVISÓRIA PISO/TETO | m² | 17.28 | 96.53 | 1668.0384 | 120.1026 | 2075.3734 | 0.2826%
5.1.3 |  |  | PINTURA | [5 empty] | 1092.3334 | 0.1487%
5.1.3.1 | 022236 | SBC | RETIRADA REVESTIMENTO EM PASTILHAS | m² | 8.6 | 12.92 | 111.112 | 16.0751 | 138.2456 | 0.01882%
5.1.3.2 | 88485 | SINAPI | APLICAÇÃO DE FUNDO SELADOR ACRÍLICO EM PAREDES, UMA DEMÃO. AF_06/2014 | m² | 18.46 | 2.7 | 49.842 | 3.3593 | 62.0134 | 0.008444%
5.1.3.3 | 96135 | SINAPI | APLICAÇÃO MANUAL DE MASSA ACRÍLICA EM PAREDES EXTERNAS DE CASAS, DUAS DEMÃOS. AF_05/2017 | m² | 18.46 | 26.64 | 491.7744 | 33.1455 | 611.8657 | 0.08331%
5.1.3.4 | 88489 | SINAPI | APLICAÇÃO MANUAL DE PINTURA COM TINTA LÁTEX ACRÍLICA EM PAREDES, DUAS DEMÃOS. AF_06/2014 | m² | 18.46 | 12.2 | 225.212 | 15.1792 | 280.2088 | 0.03815%
5.1.4 |  |  | INSTALAÇÕES HIDRÁULICAS | [5 empty] | 159.5686 | 0.02173%
5.1.4.1 | 89957 | SINAPI | PONTO DE CONSUMO TERMINAL DE ÁGUA FRIA (SUBRAMAL) COM TUBULAÇÃO DE PVC, DN 25 MM, INSTALADO EM RAMAL DE ÁGUA, INCLUSOS RASGO E CHUMBAMENTO EM ALVENARIA. AF_12/2014 | UN | 1 | 128.25 | 128.25 | 159.5686 | 159.5686 | 0.02173%
5.2 |  |  | INSTALAÇÕES ELÉTRICAS | [5 empty] | 42569.9919 | 5.796%
5.2.1 |  |  | INFRAESTRUTURA | [5 empty] | 4998.6855 | 0.6806%
5.2.1.1 | 060504 | SBC | PERFILADO PERFURADO 38x38mm | M | 15 | 47.86 | 717.9 | 59.5474 | 893.2112 | 0.1216%
5.2.1.2 | 11405 | ORSE | Junção interna tipo "I" para perfilado, ( ref.: Mopa ou similar) | un | 4 | 12.12 | 48.48 | 15.0797 | 60.3188 | 0.008213%
5.2.1.3 | 11.12.11 | SUDECAP | GANCHO CURTO P/ PERFILADO FIXADO NO TETO | UN | 14 | 15.92 | 222.88 | 19.8077 | 277.3073 | 0.03776%
5.2.1.4 | 91867 | SINAPI | ELETRODUTO RÍGIDO ROSCÁVEL, PVC, DN 25 MM (3/4"), PARA CIRCUITOS TERMINAIS, INSTALADO EM LAJE - FORNECIMENTO E INSTALAÇÃO. AF_12/2015 | M | 15 | 9.9 | 148.5 | 12.3176 | 184.7637 | 0.02516%
5.2.1.5 | 91902 | SINAPI | CURVA 90 GRAUS PARA ELETRODUTO, PVC, ROSCÁVEL, DN 25 MM (3/4"), PARA CIRCUITOS TERMINAIS, INSTALADA EM LAJE - FORNECIMENTO E INSTALAÇÃO. AF_12/2015 | UN | 8 | 12 | 96 | 14.9304 | 119.4432 | 0.01626%
5.2.1.6 | 063756 | SBC | SAIDA HORIZONTAL PARA ELETRODUTO 3/4"" | UN | 5 | 10.93 | 54.65 | 13.5991 | 67.9955 | 0.009258%
5.2.1.7 | 12556 | ORSE | Junção interna tipo "L" para perfilado, ( ref.: Mopa ou similar) | un | 2 | 12.22 | 24.44 | 15.2041 | 30.4082 | 0.00414%
5.2.1.8 | 12557 | ORSE | Junção interna tipo "T" para perfilado, ( ref.: Mopa ou similar) | un | 1 | 13.72 | 13.72 | 17.0704 | 17.0704 | 0.002324%
5.2.1.9 | 83387 | SINAPI | CAIXA DE PASSAGEM PVC 4X2" - FORNECIMENTO E INSTALACAO | UN | 2 | 9.36 | 18.72 | 11.6457 | 23.2914 | 0.003171%
5.2.1.10 | 83386 | SINAPI | CAIXA DE PASSAGEM PVC 4X4" - FORNECIMENTO E INSTALACAO | UN | 5 | 12.57 | 62.85 | 15.6396 | 78.198 | 0.01065%
5.2.1.11 | 12567 | ORSE | Porca losangular 1/4" com pino (fornecimento e colocação) | un | 100 | 1.9 | 190 | 2.364 | 236.398 | 0.03219%
5.2.1.12 | 9816 | ORSE | Arruela lisa zincada d=1/4" | un | 100 | 0.39 | 39 | 0.48524 | 48.5238 | 0.006607%
5.2.1.13 | 9832 | ORSE | Porca sextavada zincada 1/4" (fornecimento e colocação) | un | 100 | 1.91 | 191 | 2.3764 | 237.6422 | 0.03236%
5.2.1.14 | CSSO.060 | Próprio | Unidut cônico | un | 200 | 4.94 | 988 | 6.1463 | 1229.2696 | 0.1674%
5.2.1.15 | 9832 | ORSE | Porca sextavada zincada 1/4" (fornecimento e colocação) | un | 100 | 1.91 | 191 | 2.3764 | 237.6422 | 0.03236%
5.2.1.16 | CSSO.061 | Próprio | MANGUEIRA LISA REFORÇADA 3/4 | M | 100 | 9.77 | 977 | 12.1558 | 1215.5834 | 0.1655%
5.2.1.17 | 071330 | AGETOP CIVIL | FITA ISOLANTE, ROLO DE 10,00 M | Un | 3 | 11.15 | 33.45 | 13.8728 | 41.6185 | 0.005667%
5.2.2 |  |  | CABOS | [5 empty] | 2162.4196 | 0.2944%
5.2.2.1 | 91926 | SINAPI | CABO DE COBRE FLEXÍVEL ISOLADO, 2,5 MM², ANTI-CHAMA 450/750 V, PARA CIRCUITOS TERMINAIS - FORNECIMENTO E INSTALAÇÃO. AF_12/2015 (AZUL) | M | 100 | 3.71 | 371 | 4.616 | 461.5982 | 0.06285%
5.2.2.2 | 91926 | SINAPI | CABO DE COBRE FLEXÍVEL ISOLADO, 2,5 MM², ANTI-CHAMA 450/750 V, PARA CIRCUITOS TERMINAIS - FORNECIMENTO E INSTALAÇÃO. AF_12/2015 (VERDE) | M | 100 | 3.71 | 371 | 4.616 | 461.5982 | 0.06285%
5.2.2.3 | 91926 | SINAPI | CABO DE COBRE FLEXÍVEL ISOLADO, 2,5 MM², ANTI-CHAMA 450/750 V, PARA CIRCUITOS TERMINAIS - FORNECIMENTO E INSTALAÇÃO. AF_12/2015 (PRETO) | M | 100 | 3.71 | 371 | 4.616 | 461.5982 | 0.06285%
5.2.2.4 | 91926 | SINAPI | CABO DE COBRE FLEXÍVEL ISOLADO, 2,5 MM², ANTI-CHAMA 450/750 V, PARA CIRCUITOS TERMINAIS - FORNECIMENTO E INSTALAÇÃO. AF_12/2015 (VERMELHO) | M | 100 | 3.71 | 371 | 4.616 | 461.5982 | 0.06285%
5.2.2.5 | 91924 | SINAPI | CABO DE COBRE FLEXÍVEL ISOLADO, 1,5 MM², ANTI-CHAMA 450/750 V, PARA CIRCUITOS TERMINAIS - FORNECIMENTO E INSTALAÇÃO. AF_12/2015 (AMARELO) | M | 100 | 2.54 | 254 | 3.1603 | 316.0268 | 0.04303%
5.2.3 |  |  | ILUMINAÇÃO | [5 empty] | 32743.1635 | 4.458%
5.2.3.1 | 12832 | ORSE | LUMINÁRIA LED EQUIVALENTE 60W | un | 7 | 3759.52 | 26316.64 | 4677.5948 | 32743.1635 | 4.458%
5.2.4 |  |  | QDC | [5 empty] | 133.963 | 0.01824%
5.2.4.1 | ELE-DIS-064 | SETOP | DISJUNTOR BIPOLAR TERMOMAGNÉTICO 5KA, DE 25A | un | 1 | 46.92 | 46.92 | 58.3779 | 58.3779 | 0.007949%
5.2.4.2 | ELE-DIS-007 | SETOP | DISJUNTOR MONOPOLAR TERMOMAGNÉTICO 5KA, DE 16A | un | 3 | 20.25 | 60.75 | 25.1951 | 75.5851 | 0.01029%
5.2.5 |  |  | ACABAMENTOS | [5 empty] | 2531.7604 | 0.3447%
5.2.5.1 | 93141 | SINAPI | PONTO DE TOMADA RESIDENCIAL INCLUINDO TOMADA 10A/250V, CAIXA ELÉTRICA, ELETRODUTO, CABO, RASGO, QUEBRA E CHUMBAMENTO. AF_01/2016 | UN | 1 | 161.77 | 161.77 | 201.2742 | 201.2742 | 0.02741%
5.2.5.2 | 92023 | SINAPI | INTERRUPTOR SIMPLES (1 MÓDULO) COM 1 TOMADA DE EMBUTIR 2P+T 10 A, INCLUINDO SUPORTE E PLACA - FORNECIMENTO E INSTALAÇÃO. AF_12/2015 | UN | 1 | 40.54 | 40.54 | 50.4399 | 50.4399 | 0.006868%
5.2.5.3 | 92004 | SINAPI | TOMADA MÉDIA DE EMBUTIR (2 MÓDULOS), 2P+T 10 A, INCLUINDO SUPORTE E PLACA - FORNECIMENTO E INSTALAÇÃO. AF_12/2015 | UN | 2 | 44.83 | 89.66 | 55.7775 | 111.555 | 0.01519%
5.2.5.4 | CSSO.085 | Próprio | CANALETA DLP EVOLUTIVA (150X50) | M | 6 | 46.45 | 278.7 | 57.7931 | 346.7585 | 0.04721%
5.2.5.5 | CSSO.070 | Próprio | TOMADA DUPLA P/ CANALETA | un | 2 | 32.96 | 65.92 | 41.0088 | 82.0177 | 0.01117%
5.2.5.6 | 92029 | SINAPI | INTERRUPTOR PARALELO (1 MÓDULO) COM 1 TOMADA DE EMBUTIR 2P+T 10 A, INCLUINDO SUPORTE E PLACA - FORNECIMENTO E INSTALAÇÃO. AF_12/2015 | UN | 3 | 45.93 | 137.79 | 57.1461 | 171.4383 | 0.02334%
5.2.5.7 | 98308 | SINAPI | TOMADA PARA TELEFONE RJ11 - FORNECIMENTO E INSTALAÇÃO. AF_11/2019 | UN | 3 | 27.99 | 83.97 | 34.8252 | 104.4755 | 0.01423%
5.2.5.8 | 98307 | SINAPI | TOMADA DE REDE RJ45 - FORNECIMENTO E INSTALAÇÃO. AF_11/2019 | UN | 3 | 42.96 | 128.88 | 53.4508 | 160.3525 | 0.02183%
5.2.5.9 | 97591 | SINAPI | LUMINÁRIA TIPO PLAFON REDONDO COM VIDRO FOSCO, DE SOBREPOR, COM 2 LÂMPADAS FLUORESCENTES DE 15 W, SEM REATOR - FORNECIMENTO E INSTALAÇÃO. AF_02/2020 | UN | 7 | 149.66 | 1047.62 | 186.207 | 1303.4488 | 0.1775%
5.3 |  |  | INSTALAÇÕES DE TELECOMUNICAÇÃO | [5 empty] | 12940.2274 | 1.762%
5.3.1 |  |  | INFRAESTRUTURA | [5 empty] | 10177.6058 | 1.386%
5.3.1.1 | ELE-PER-015 | SETOP | Perfilado (38x38X3000)mm perfurado | m | 15 | 64.98 | 974.7 | 80.8481 | 1212.7217 | 0.1651%
5.3.1.2 | 11405 | ORSE | Junção interna tipo "I" para perfilado, ( ref.: Mopa ou similar) | un | 10 | 12.12 | 121.2 | 15.0797 | 150.797 | 0.02053%
5.3.1.3 | 12556 | ORSE | Junção interna tipo "L" para perfilado, ( ref.: Mopa ou similar) | un | 2 | 12.22 | 24.44 | 15.2041 | 30.4082 | 0.00414%
5.3.1.4 | 062572 | SBC | SAIDA LATERAL SIMPLES PARA ELETRODUTO 3/4"" | UN | 2 | 15.86 | 31.72 | 19.733 | 39.466 | 0.005374%
5.3.1.5 | 062575 | SBC | SAIDA LATERAL SIMPLES PARA ELETRODUTO 1"" | UN | 2 | 13.71 | 27.42 | 17.058 | 34.116 | 0.004645%
5.3.1.6 | 12495 | ORSE | Porca sextavada 1/4", bicromatizada | un | 100 | 3.78 | 378 | 4.7031 | 470.3076 | 0.06404%
5.3.1.7 | 9816 | ORSE | Arruela lisa zincada d=1/4" | un | 100 | 0.39 | 39 | 0.48524 | 48.5238 | 0.006607%
5.3.1.8 | 12567 | ORSE | Porca losangular 1/4" com pino (fornecimento e colocação) | un | 100 | 1.9 | 190 | 2.364 | 236.398 | 0.03219%
5.3.1.9 | CSSO.060 | Próprio | Unidut cônico 3/4" | un | 100 | 4.94 | 494 | 6.1463 | 614.6348 | 0.08369%
5.3.1.10 | CSSO.060 | Próprio | Unidut cônico 1.1/2" | un | 100 | 4.94 | 494 | 6.1463 | 614.6348 | 0.08369%
5.3.1.11 | 061803 | SBC | BUCHA E ARRUELA 3/4"" | CJ | 100 | 13.59 | 1359 | 16.9087 | 1690.8678 | 0.2302%
5.3.1.12 | 061513 | SBC | BUCHA E ARRUELA 1.1/2"" | CJ | 100 | 11.15 | 1115 | 13.8728 | 1387.283 | 0.1889%
5.3.1.13 | 95801 | SINAPI | CONDULETE DE ALUMÍNIO, TIPO X, PARA ELETRODUTO DE AÇO GALVANIZADO DN 20 MM (3/4 | UN | 2 | 37.28 | 74.56 | 46.3838 | 92.7676 | 0.01263%
5.3.1.14 | 92688 | SINAPI | TUBO DE AÇO GALVANIZADO COM COSTURA, CLASSE MÉDIA, CONEXÃO ROSQUEADA, DN 20 (3/4"), INSTALADO EM RAMAIS E SUB-RAMAIS DE GÁS - FORNECIMENTO E INSTALAÇÃO. AF_10/2020 | M | 24 | 43.58 | 1045.92 | 54.2222 | 1301.3337 | 0.1772%
5.3.1.15 | 92653 | SINAPI | TUBO DE AÇO GALVANIZADO COM COSTURA, CLASSE MÉDIA, CONEXÃO ROSQUEADA, DN 40 (1 1/2"), INSTALADO EM REDE DE ALIMENTAÇÃO PARA SPRINKLER - FORNECIMENTO E INSTALAÇÃO. AF_10/2020 | M | 6 | 80.88 | 485.28 | 100.6309 | 603.7854 | 0.08221%
5.3.1.16 | CSSO.060 | Próprio | Unidut 3/4" | un | 4 | 4.94 | 19.76 | 6.1463 | 24.5854 | 0.003348%
5.3.1.17 | 071151 | AGETOP CIVIL | CURVA DE 90 GRAUS AÇO GALVANIZADO DIAM.3/4" | Un | 7 | 8.08 | 56.56 | 10.0531 | 70.372 | 0.009582%
5.3.1.18 | CSSO.061 | Próprio | MANGUEIRA LISA REFORÇADA 3/4 | M | 10 | 9.77 | 97.7 | 12.1558 | 121.5583 | 0.01655%
5.3.1.19 | 052101 | SBC | CURVA 90 GALVANIZADA 3/4"" | UN | 3 | 31.02 | 93.06 | 38.5951 | 115.7853 | 0.01577%
5.3.1.20 | CSSO.081 | Próprio | PARAFUSO SEXTAVADO C/ BUCHA S8 | UN | 100 | 1.47 | 147 | 1.829 | 182.8974 | 0.0249%
5.3.1.20 | 704 | ORSE | Fornecimento e instalação de bucha de nylon s10 (ref. vl - 1.80 valemam ou similar) | un | 100 | 3.84 | 384 | 4.7777 | 477.7728 | 0.06505%
5.3.1.21 | 83386 | SINAPI | CAIXA DE PASSAGEM PVC 4X4" - FORNECIMENTO E INSTALACAO | UN | 3 | 12.57 | 37.71 | 15.6396 | 46.9188 | 0.006388%
5.3.1.22 | CSSO.085 | Próprio | CANALETA DLP EVOLUTIVA (150X50) | M | 5 | 46.45 | 232.25 | 57.7931 | 288.9655 | 0.03935%
5.3.1.23 | 98307 | SINAPI | TOMADA DE REDE RJ45 - FORNECIMENTO E INSTALAÇÃO. AF_11/2019 | UN | 6 | 42.96 | 257.76 | 53.4508 | 320.705 | 0.04367%
5.3.2 |  |  | CABOS REDE |  |  |  | 0 | 0 | 2762.6217 | 0.3762%
5.3.2.1 | 070626 | AGETOP CIVIL | CABO UTP-4P, CAT. 6 , 24 AWG | M | 610 | 3.64 | 2220.4 | 4.5289 | 2762.6217 | 0.3762%
6 |  |  | 6° PAVIMENTO | [5 empty] | 86985.5396 | 11.84%
6.1 |  |  | SALA DE ESPERA | [5 empty] | 22389.8664 | 3.049%
6.1.1 |  |  | DEMOLIÇÕES, RETIRADAS E ARREMATES | [5 empty] | 395.6165 | 0.05387%
6.1.1.1 | CSSO. 014 | Próprio | DESMONTAGEM DE DIVISÓRIA (COM APROVEITAMENTO) | m² | 13 | 16.28 | 211.64 | 20.2556 | 263.3225 | 0.03585%
6.1.1.3 | DEM-ALV-010 | SETOP | DEMOLIÇÃO DE ALVENARIA DE TIJOLO CERÂMICO SEM APROVEITAMENTO DO MATERIAL, INCLUSIVE AFASTAMENTO | m³ | 0.1 | 111.15 | 11.115 | 138.2928 | 13.8293 | 0.001883%
6.1.1.4 | 72142 | SINAPI | RETIRADA DE FOLHAS DE PORTA DE PASSAGEM OU JANELA | UN | 2 | 12.46 | 24.92 | 15.5027 | 31.0055 | 0.004222%
6.1.1.5 | 023500 | SBC | RECOMPOSICAO E ARREMATES EM ALVENARIAS TIJ.FURADOS 10cm | m² | 0.78 | 90.12 | 70.2936 | 112.1273 | 87.4593 | 0.01191%
6.1.2 |  |  | PINTURA | [5 empty] | 919.9993 | 0.1253%
6.1.2.1 | 88485 | SINAPI | APLICAÇÃO DE FUNDO SELADOR ACRÍLICO EM PAREDES, UMA DEMÃO. AF_06/2014 | m² | 26.56 | 2.7 | 71.712 | 3.3593 | 89.2241 | 0.01215%
6.1.2.2 | 88497 | SINAPI | APLICAÇÃO E LIXAMENTO DE MASSA LÁTEX EM PAREDES, DUAS DEMÃOS. AF_06/2014 | m² | 26.56 | 15.31 | 406.6336 | 19.0487 | 505.9335 | 0.06889%
6.1.2.3 | 100740 | SINAPI | PINTURA EM COR BRANCO ACETINADO | m² | 26.56 | 9.83 | 261.0848 | 12.2305 | 324.8417 | 0.04423%
6.1.3 |  |  | REVESTIMENTO | [5 empty] | 18942.9599 | 2.579%
6.1.3.1 | 87795 | SINAPI | EMBOÇO OU MASSA ÚNICA EM ARGAMASSA INDUSTRIALIZADA, PREPARO MECÂNICO E APLICAÇÃO COM EQUIPAMENTO DE MISTURA E PROJEÇÃO DE 1,5 M3/H DE ARGAMASSA EM PANOS CEGOS DE FACHADA (SEM PRESENÇA DE VÃOS), ESPESSURA DE 25 MM. AF_06/2014 | m² | 13.2 | 56.37 | 744.084 | 70.1356 | 925.7893 | 0.1261%
6.1.3.2 | CSSO.062 | Próprio | REVESTIMENTO EM MARMORE CARRARA | m² | 13.2 | 1097.04 | 14480.928 | 1364.9372 | 18017.1706 | 2.453%
6.1.4 |  |  | PISO | [5 empty] | 65.5706 | 0.008928%
6.1.4.1 | 98685 | SINAPI | RODAPÉ EM GRANITO, ALTURA 10 CM. AF_09/2020 | M | 1.1 | 47.91 | 52.701 | 59.6096 | 65.5706 | 0.008928%
6.1.5 |  |  | TETO | [5 empty] | 2065.72 | 0.2813%
6.1.5.1 | 180602 | SBC | PINTURA PVA EM 3 DEMAOS + MASSA+ FUNDO PREPARADOR TETO GESSO | m² | 57.91 | 28.67 | 1660.2797 | 35.6712 | 2065.72 | 0.2813%
6.2 |  |  | ASSESOR DA SUPERINTENDÊNCIA | [5 empty] | 14227.7325 | 1.937%
6.2.1 |  |  | VEDAÇÃO | [5 empty] | 1077.8786 | 0.1468%
6.2.1.1 | 96370 | SINAPI | PAREDE COM PLACAS DE GESSO ACARTONADO (DRYWALL), PARA USO INTERNO, COM UMA FACE SIMPLES E ESTRUTURA METÁLICA COM GUIAS SIMPLES, SEM VÃOS. AF_06/2017_P | m² | 2.86 | 61.29 | 175.2894 | 76.257 | 218.0951 | 0.0297%
6.2.1.2 | 14.40.040 | CPOS | Recolocação de divisórias em chapas com montantes metálicos | m² | 13 | 32.19 | 418.47 | 40.0508 | 520.6604 | 0.07089%
6.2.1.3 | ALV-TIJ-030 | SETOP | ALVENARIA DE VEDAÇÃO COM TIJOLO CERÂMICO FURADO, ESP. 14CM, PARA REVESTIMENTO, INCLUSIVE ARGAMASSA PARA ASSENTAMENTO | m² | 5.04 | 54.08 | 272.5632 | 67.2863 | 339.1231 | 0.04617%
6.2.2 |  |  | PISO | [5 empty] | 54.4026 | 0.007407%
6.2.2.1 | 220917 | AGETOP CIVIL | RODAPE DE GRANITO | m | 1.1 | 39.75 | 43.725 | 49.4569 | 54.4026 | 0.007407%
6.2.3 |  |  | TETO | [5 empty] | 13095.4512 | 1.783%
6.2.3.1 | CSSO.054 | Próprio | SANCA DE GESSO INVERTIDA | M | 38.39 | 92.61 | 3555.2979 | 115.2254 | 4423.5016 | 0.6023%
6.2.3.2 | CSSO.053 | Próprio | FORRO EM PLACAS DE GESSO ACÚSTICO | m² | 70 | 99.57 | 6969.9 | 123.885 | 8671.9496 | 1.181%
6.3 |  |  | INSTALAÇÕES ELÉTRICAS | [5 empty] | 35285.624 | 4.804%
6.3.1 |  |  | INFRAESTRUTURA | [5 empty] | 11201.6819 | 1.525%
6.3.1.1 | 060504 | SBC | PERFILADO PERFURADO 38x38mm | M | 15 | 47.86 | 717.9 | 59.5474 | 893.2112 | 0.1216%
6.3.1.2 | 11405 | ORSE | Junção interna tipo "I" para perfilado, ( ref.: Mopa ou similar) | un | 3 | 12.12 | 36.36 | 15.0797 | 45.2391 | 0.00616%
6.3.1.3 | 11.12.11 | SUDECAP | GANCHO CURTO P/ PERFILADO FIXADO NO TETO | UN | 20 | 15.92 | 318.4 | 19.8077 | 396.1533 | 0.05394%
6.3.1.4 | 91867 | SINAPI | ELETRODUTO RÍGIDO ROSCÁVEL, PVC, DN 25 MM (3/4"), PARA CIRCUITOS TERMINAIS, INSTALADO EM LAJE - FORNECIMENTO E INSTALAÇÃO. AF_12/2015 | M | 30 | 9.9 | 297 | 12.3176 | 369.5274 | 0.05031%
6.3.1.5 | 91902 | SINAPI | CURVA 90 GRAUS PARA ELETRODUTO, PVC, ROSCÁVEL, DN 25 MM (3/4"), PARA CIRCUITOS TERMINAIS, INSTALADA EM LAJE - FORNECIMENTO E INSTALAÇÃO. AF_12/2015 | UN | 28 | 12 | 336 | 14.9304 | 418.0512 | 0.05692%
6.3.1.6 | 063756 | SBC | SAIDA HORIZONTAL PARA ELETRODUTO 3/4"" | UN | 22 | 10.93 | 240.46 | 13.5991 | 299.1803 | 0.04074%
6.3.1.7 | 12556 | ORSE | Junção interna tipo "L" para perfilado, ( ref.: Mopa ou similar) | un | 4 | 12.22 | 48.88 | 15.2041 | 60.8165 | 0.008281%
6.3.1.8 | ELE-PER-080 | SETOP | VERGALHÃO DE AÇO COM ROSCA TOTAL PARA PERFILADO, DIÂMETRO 1/4", INCLUSIVE FORNECIMENTO, FIXAÇÃO E INSTALAÇÃO | m | 4 | 12.94 | 51.76 | 16.0999 | 64.3998 | 0.008769%
6.3.1.9 | 83387 | SINAPI | CAIXA DE PASSAGEM PVC 4X2" - FORNECIMENTO E INSTALACAO | UN | 4 | 9.36 | 37.44 | 11.6457 | 46.5828 | 0.006343%
6.3.1.10 | 83386 | SINAPI | CAIXA DE PASSAGEM PVC 4X4" - FORNECIMENTO E INSTALACAO | UN | 7 | 12.57 | 87.99 | 15.6396 | 109.4772 | 0.01491%
6.3.1.11 | CSSO.071 | Próprio | Caixa de passagem em alumínio para piso 4" x 4" - Fornecimento e assentamento | un | 2 | 21.67 | 43.34 | 26.9618 | 53.9236 | 0.007342%
6.3.1.12 | 12567 | ORSE | Porca losangular 1/4" com pino (fornecimento e colocação) | un | 100 | 1.9 | 190 | 2.364 | 236.398 | 0.03219%
6.3.1.13 | 9816 | ORSE | Arruela lisa zincada d=1/4" | un | 100 | 0.39 | 39 | 0.48524 | 48.5238 | 0.006607%
6.3.1.14 | 9832 | ORSE | Porca sextavada zincada 1/4" (fornecimento e colocação) | un | 100 | 1.91 | 191 | 2.3764 | 237.6422 | 0.03236%
6.3.1.15 | CSSO.060 | Próprio | Unidut cônico | un | 115 | 4.94 | 568.1 | 6.1463 | 706.83 | 0.09624%
6.3.1.16 | 9832 | ORSE | Porca sextavada zincada 1/4" (fornecimento e colocação) | un | 100 | 1.91 | 191 | 2.3764 | 237.6422 | 0.03236%
6.3.1.17 | CSSO.061 | Próprio | MANGUEIRA LISA REFORÇADA 3/4 | M | 100 | 9.77 | 977 | 12.1558 | 1215.5834 | 0.1655%
6.3.1.18 | 071330 | AGETOP CIVIL | FITA ISOLANTE, ROLO DE 10,00 M | Un | 3 | 11.15 | 33.45 | 13.8728 | 41.6185 | 0.005667%
6.3.1.19 | ELE-ELE-070 | SETOP | ELETRODUTO DE AÇO GALVANIZADO MÉDIO, INCLUSIVE CONEXÕES, SUPORTES E FIXAÇÃO DN 40 (1.1/2") | m | 78 | 40.25 | 3139.5 | 50.0791 | 3906.1659 | 0.5319%
6.3.1.20 | CSSO.060 | Próprio | Unidut reto 1.1/2" | un | 15 | 4.94 | 74.1 | 6.1463 | 92.1952 | 0.01255%
6.3.1.21 | 071154 | AGETOP CIVIL | CURVA DE 90 GRAUS AÇO GALVANIZADO DIAM. 1.1/2" | Un | 10 | 26.76 | 267.6 | 33.2948 | 332.9479 | 0.04533%
6.3.1.22 | 053630 | SBC | CURVA 90 GALVANIZADA 1.1/2"" | UN | 10 | 84.12 | 841.2 | 104.6621 | 1046.621 | 0.1425%
6.3.1.23 | CSSO.065 | Próprio | CONDULETE MÚLTIPLO COM TAMPA + TAMPÃO | UN | 6 | 45.94 | 275.64 | 57.1585 | 342.9513 | 0.0467%
6.3.2 |  |  | CABOS | [5 empty] | 11838.563 | 1.612%
6.3.2.1 | 91926 | SINAPI | CABO DE COBRE FLEXÍVEL ISOLADO, 2,5 MM², ANTI-CHAMA 450/750 V, PARA CIRCUITOS TERMINAIS - FORNECIMENTO E INSTALAÇÃO. AF_12/2015 (AZUL) | M | 200 | 3.71 | 742 | 4.616 | 923.1964 | 0.1257%
6.3.2.2 | 91926 | SINAPI | CABO DE COBRE FLEXÍVEL ISOLADO, 2,5 MM², ANTI-CHAMA 450/750 V, PARA CIRCUITOS TERMINAIS - FORNECIMENTO E INSTALAÇÃO. AF_12/2015 (VERDE) | M | 200 | 3.71 | 742 | 4.616 | 923.1964 | 0.1257%
6.3.2.3 | 91926 | SINAPI | CABO DE COBRE FLEXÍVEL ISOLADO, 2,5 MM², ANTI-CHAMA 450/750 V, PARA CIRCUITOS TERMINAIS - FORNECIMENTO E INSTALAÇÃO. AF_12/2015 (PRETO) | M | 200 | 3.71 | 742 | 4.616 | 923.1964 | 0.1257%
6.3.2.4 | 91926 | SINAPI | CABO DE COBRE FLEXÍVEL ISOLADO, 2,5 MM², ANTI-CHAMA 450/750 V, PARA CIRCUITOS TERMINAIS - FORNECIMENTO E INSTALAÇÃO. AF_12/2015 (VERMELHO) | M | 200 | 3.71 | 742 | 4.616 | 923.1964 | 0.1257%
6.3.2.5 | 91924 | SINAPI | CABO DE COBRE FLEXÍVEL ISOLADO, 1,5 MM², ANTI-CHAMA 450/750 V, PARA CIRCUITOS TERMINAIS - FORNECIMENTO E INSTALAÇÃO. AF_12/2015 (AMARELO) | M | 200 | 2.54 | 508 | 3.1603 | 632.0536 | 0.08606%
6.3.2.6 | 92983 | SINAPI | CABO DE COBRE FLEXÍVEL ISOLADO, 25 MM², ANTI-CHAMA 450/750 V, PARA DISTRIBUIÇÃO - FORNECIMENTO E INSTALAÇÃO. AF_12/2015 (PRETO) | M | 150 | 24.94 | 3741 | 31.0303 | 4654.5522 | 0.6338%
6.3.2.7 | 92983 | SINAPI | CABO DE COBRE FLEXÍVEL ISOLADO, 25 MM², ANTI-CHAMA 450/750 V, PARA DISTRIBUIÇÃO - FORNECIMENTO E INSTALAÇÃO. AF_12/2015 (AZUL) | M | 50 | 24.94 | 1247 | 31.0303 | 1551.5174 | 0.2113%
6.3.2.8 | 91934 | SINAPI | CABO DE COBRE FLEXÍVEL ISOLADO, 16 MM², ANTI-CHAMA 450/750 V, PARA CIRCUITOS TERMINAIS - FORNECIMENTO E INSTALAÇÃO. AF_12/2015 (VERDE) | M | 50 | 21.02 | 1051 | 26.1531 | 1307.6542 | 0.178%
6.3.3 |  |  | ILUMINAÇÃO | [5 empty] | 3237.9558 | 0.4409%
6.3.3.2 | CSSO. 018 | Próprio | LUMINÁRIA EMBUTIDA - FLUORESCENTE E INCANDESCENTE | UN | 6 | 433.74 | 2602.44 | 539.6593 | 3237.9558 | 0.4409%
6.3.4 |  |  | QDC'S | [5 empty] | 7136.6939 | 0.9717%
6.3.4.1 | 023318 | SBC | QUADRO DISTRIBUICAO 6º PAVIMENTO | UN | 1 | 4582.31 | 4582.31 | 5701.3101 | 5701.3101 | 0.7763%
6.3.4.2 | 9041 | ORSE | Dispositivo de proteção contra surto de tensão DPS 60kA - 275v | un | 4 | 108.57 | 434.28 | 135.0828 | 540.3312 | 0.07357%
6.3.4.3 | 064720 | SBC | DISPOSITIVO DIFERENCIAL DR ALTA SENSIB.(30mA) BIPOLAR 63A | UN | 1 | 280.87 | 280.87 | 349.4585 | 349.4585 | 0.04758%
6.3.4.4 | CSSO.075 | Próprio | DISJUNTOR TRIPOLAR TERMOMAGNÉTICO 5KA, DE 63A | UN | 1 | 101.46 | 101.46 | 126.2365 | 126.2365 | 0.01719%
6.3.4.5 | ELE-DIS-064 | SETOP | DISJUNTOR BIPOLAR TERMOMAGNÉTICO 5KA, DE 25A | un | 2 | 46.92 | 93.84 | 58.3779 | 116.7557 | 0.0159%
6.3.4.6 | ELE-DIS-007 | SETOP | DISJUNTOR MONOPOLAR TERMOMAGNÉTICO 5KA, DE 16A | un | 7 | 20.25 | 141.75 | 25.1951 | 176.3654 | 0.02401%
6.3.4.7 | CSSO.074 | Próprio | DISJUNTOR TRIPOLAR TERMOMAGNÉTICO 5KA, DE 80A | UN | 1 | 101.46 | 101.46 | 126.2365 | 126.2365 | 0.01719%
6.3.5 |  |  | ACABAMENTOS | [5 empty] | 1870.7294 | 0.2547%
6.3.5.1 | CSSO.077 | Próprio | INTERRUPTOR PARALELO (2 MÓDULOS) COM 1 TOMADA DE EMBUTIR 2P+T 10 A, INCLUINDO SUPORTE E PLACA - FORNECIMENTO E INSTALAÇÃO. AF_12/2015 | UN | 3 | 68.51 | 205.53 | 85.2401 | 255.7204 | 0.03482%
6.3.5.2 | 91977 | SINAPI | INTERRUPTOR SIMPLES (6 MÓDULOS), 10A/250V, INCLUINDO SUPORTE E PLACA - FORNECIMENTO E INSTALAÇÃO. AF_12/2015 | UN | 1 | 94.46 | 94.46 | 117.5271 | 117.5271 | 0.016%
6.3.5.3 | 91975 | SINAPI | INTERRUPTOR SIMPLES (4 MÓDULOS), 10A/250V, INCLUINDO SUPORTE E PLACA - FORNECIMENTO E INSTALAÇÃO. AF_12/2015 | UN | 1 | 67.61 | 67.61 | 84.1204 | 84.1204 | 0.01145%
6.3.5.4 | 92023 | SINAPI | INTERRUPTOR SIMPLES (1 MÓDULO) COM 1 TOMADA DE EMBUTIR 2P+T 10 A, INCLUINDO SUPORTE E PLACA - FORNECIMENTO E INSTALAÇÃO. AF_12/2015 (PISO) | UN | 2 | 40.54 | 81.08 | 50.4399 | 100.8797 | 0.01374%
6.3.5.5 | CSSO.085 | Próprio | CANALETA DLP EVOLUTIVA (150X50) | M | 8 | 46.45 | 371.6 | 57.7931 | 462.3447 | 0.06295%
6.3.5.6 | CSSO.070 | Próprio | TOMADA DUPLA P/ CANALETA | un | 3 | 32.96 | 98.88 | 41.0088 | 123.0265 | 0.01675%
6.3.5.7 | 92029 | SINAPI | INTERRUPTOR PARALELO (1 MÓDULO) COM 1 TOMADA DE EMBUTIR 2P+T 10 A, INCLUINDO SUPORTE E PLACA - FORNECIMENTO E INSTALAÇÃO. AF_12/2015 | UN | 5 | 45.93 | 229.65 | 57.1461 | 285.7305 | 0.03891%
6.3.5.8 | 98308 | SINAPI | TOMADA PARA TELEFONE RJ11 - FORNECIMENTO E INSTALAÇÃO. AF_11/2019 | UN | 5 | 27.99 | 139.95 | 34.8252 | 174.1258 | 0.02371%
6.3.5.9 | 98307 | SINAPI | TOMADA DE REDE RJ45 - FORNECIMENTO E INSTALAÇÃO. AF_11/2019 | UN | 5 | 42.96 | 214.8 | 53.4508 | 267.2542 | 0.03639%
6.4 |  |  | INSTALAÇÕES TELECOMUNICAÇÕES | [5 empty] | 10322.5053 | 1.406%
6.4.1 |  |  | INFRAESTRUTURA | [5 empty] | 7559.8836 | 1.029%
6.4.1.1 | ELE-PER-015 | SETOP | Perfilado (38x38X3000)mm perfurado | m | 30 | 64.98 | 1949.4 | 80.8481 | 2425.4435 | 0.3302%
6.4.1.2 | 11405 | ORSE | Junção interna tipo "I" para perfilado, ( ref.: Mopa ou similar) | un | 20 | 12.12 | 242.4 | 15.0797 | 301.5941 | 0.04106%
6.4.1.3 | 12556 | ORSE | Junção interna tipo "L" para perfilado, ( ref.: Mopa ou similar) | un | 1 | 12.22 | 12.22 | 15.2041 | 15.2041 | 0.00207%
6.4.1.4 | 062572 | SBC | SAIDA LATERAL SIMPLES PARA ELETRODUTO 3/4"" | UN | 5 | 15.86 | 79.3 | 19.733 | 98.6651 | 0.01343%
6.4.1.5 | CSSO.078 | Próprio | SAIDA LATERAL SIMPLES PARA ELETRODUTO 2"" | UN | 1 | 15.86 | 15.86 | 19.733 | 19.733 | 0.002687%
6.4.1.6 | 95801 | SINAPI | CONDULETE DE ALUMÍNIO, TIPO X, PARA ELETRODUTO DE AÇO GALVANIZADO DN 20 MM (3/4 | UN | 6 | 37.28 | 223.68 | 46.3838 | 278.3027 | 0.03789%
6.4.1.7 | 92688 | SINAPI | TUBO DE AÇO GALVANIZADO COM COSTURA, CLASSE MÉDIA, CONEXÃO ROSQUEADA, DN 20 (3/4"), INSTALADO EM RAMAIS E SUB-RAMAIS DE GÁS - FORNECIMENTO E INSTALAÇÃO. AF_10/2020 | M | 60 | 43.58 | 2614.8 | 54.2222 | 3253.3342 | 0.443%
6.4.1.8 | CSSO.060 | Próprio | Unidut 3/4" | un | 15 | 4.94 | 74.1 | 6.1463 | 92.1952 | 0.01255%
6.4.1.9 | 071151 | AGETOP CIVIL | CURVA DE 90 GRAUS AÇO GALVANIZADO DIAM.3/4" | Un | 9 | 8.08 | 72.72 | 10.0531 | 90.4782 | 0.01232%
6.4.1.10 | CSSO.061 | Próprio | MANGUEIRA LISA REFORÇADA 3/4 | M | 15 | 9.77 | 146.55 | 12.1558 | 182.3375 | 0.02483%
6.4.1.11 | 83386 | SINAPI | CAIXA DE PASSAGEM PVC 4X4" - FORNECIMENTO E INSTALACAO | UN | 4 | 12.57 | 50.28 | 15.6396 | 62.5584 | 0.008518%
6.4.1.11 | 052101 | SBC | CURVA 90 GALVANIZADA 3/4"" | UN | 5 | 31.02 | 155.1 | 38.5951 | 192.9754 | 0.02628%
6.4.1.12 | 98307 | SINAPI | TOMADA DE REDE RJ45 - FORNECIMENTO E INSTALAÇÃO. AF_11/2019 | UN | 8 | 42.96 | 343.68 | 53.4508 | 427.6067 | 0.05822%
6.4.1.14 | 070646 | AGETOP CIVIL | CAIXA DE PASSAGEM METÁLICA DE EMBUTIR 20X20X10 CM | Un | 1 | 96.01 | 96.01 | 119.4556 | 119.4556 | 0.01627%
6.4.2 |  |  | CABOS DE REDE | [5 empty] | 2762.6217 | 0.3762%
6.4.2.1 | 070626 | AGETOP CIVIL | CABO UTP-4P, CAT. 6 , 24 AWG | M | 610 | 3.64 | 2220.4 | 4.5289 | 2762.6217 | 0.3762%
6.5 |  |  | PLACA | [5 empty] | 4759.8115 | 0.6481%
6.5.1 | 7153 | ORSE | Placa em aço inox escovado d=1,00m | un | 1 | 3825.6 | 3825.6 | 4759.8115 | 4759.8115 | 0.6481%
7 |  |  | INSTALAÇÕES DE AR CONDICIONADO ( COMPREENDE O 2º E 4º PAVIMENTO) | [5 empty] | 72607.0951 | 9.886%
7.1 |  |  | INFRAESTUTURA E REVISÕES | [5 empty] | 25732.6813 | 3.504%
7.1.1 | 017403 | SBC | TRANSPORTE HORIZONTAL DE EQUIPAMENTOS - ATE 10m | UN | 4 | 21.12 | 84.48 | 26.2775 | 105.11 | 0.01431%
7.1.2 | 88264 | SINAPI | ELETRICISTA COM ENCARGOS COMPLEMENTARES | H | 16 | 22.61 | 361.76 | 28.1314 | 450.1018 | 0.06129%
7.1.3 | 022087 | SBC | RETIRADA E REMOCAO DE EQUIPAMENTOS AR COND.SPLIT+INSTALACOES | UN | 7 | 49.45 | 346.15 | 61.5257 | 430.6798 | 0.05864%
7.1.3 | 88267 | SINAPI | ENCANADOR OU BOMBEIRO HIDRÁULICO COM ENCARGOS COMPLEMENTARES | H | 8 | 21.76 | 174.08 | 27.0738 | 216.5903 | 0.02949%
7.1.5 | 92688 | SINAPI | TUBO DE AÇO GALVANIZADO COM COSTURA, CLASSE MÉDIA, CONEXÃO ROSQUEADA, DN 20 (3/4"), INSTALADO EM RAMAIS E SUB-RAMAIS DE GÁS - FORNECIMENTO E INSTALAÇÃO. AF_10/2020 | M | 12 | 43.58 | 522.96 | 54.2222 | 650.6668 | 0.08859%
7.1.5 | 011583 | SBC | PESSOAL TECNICO MECANICO REFRIGERACAO | H | 24 | 25.61 | 614.64 | 31.864 | 764.7351 | 0.1041%
7.1.6 | 230846 | SEDOP | Revisão de ponto de ar condicionado | PT | 7 | 155.52 | 1088.64 | 193.498 | 1354.4859 | 0.1844%
7.1.8 | 61.15.060 | CPOS | Válvula de balanceamento diâmetro 1 " a 2-1/2" | UN | 4 | 931.63 | 3726.52 | 1159.134 | 4636.5362 | 0.6313%
7.1.9 | ARC-VAL-005 | SETOP | VÁLVULA SOLENÓIDE 2/3 VIAS NF. 3/8" BSP | U | 3 | 167.68 | 503.04 | 208.6275 | 625.8824 | 0.08522%
7.1.10 | ARC-FIL-010 | SETOP | FILTRO TIPO "Y" EM BRONZE, DIÂMETRO DE 3/4" NPT | U | 3 | 49.86 | 149.58 | 62.0358 | 186.1074 | 0.02534%
7.1.10 | 92906 | SINAPI | UNIÃO, EM FERRO GALVANIZADO, CONEXÃO ROSQUEADA, DN 25 (1"), INSTALADO EM RAMAIS E SUB-RAMAIS DE GÁS - FORNECIMENTO E INSTALAÇÃO. AF_10/2020 | UN | 4 | 54.1 | 216.4 | 67.3112 | 269.2449 | 0.03666%
7.1.11 | ARC-VAL-025 | SETOP | VÁLVULA DE ESFERA EM LATÃO, DIÂMETRO DE 1" NPT | U | 8 | 101.59 | 812.72 | 126.3983 | 1011.1862 | 0.1377%
7.1.12 | 97536 | SINAPI | TUBO DE AÇO GALVANIZADO COM COSTURA, CLASSE MÉDIA, CONEXÃO ROSQUEADA, DN 25 (1"), INSTALADO EM RAMAIS E SUB-RAMAIS DE GÁS - FORNECIMENTO E INSTALAÇÃO. AF_10/2020 | M | 16 | 66.33 | 1061.28 | 82.5278 | 1320.4446 | 0.1798%
7.1.13 | ARC-FIL-015 | SETOP | FILTRO TIPO "Y" EM BRONZE, DIÂMETRO DE 1" NPT | U | 4 | 64.36 | 257.44 | 80.0767 | 320.3068 | 0.04361%
7.1.14 | 070147 | SBC | VALVULA DE BALANCEAMENTO E CONTROLE,ROSCAVEIS 3/4"" | UN | 3 | 978.16 | 2934.48 | 1217.0267 | 3651.08 | 0.4971%
7.1.15 | ARC-VAL-020 | SETOP | VÁLVULA DE ESFERA EM LATÃO, DIÂMETRO DE 3/4" NPT | U | 6 | 71.53 | 429.18 | 88.9976 | 533.9858 | 0.07271%
7.1.16 | ARC-FIL-010 | SETOP | FILTRO TIPO "Y" EM BRONZE, DIÂMETRO DE 3/4" NPT | U | 3 | 49.86 | 149.58 | 62.0358 | 186.1074 | 0.02534%
7.1.17 | 92905 | SINAPI | UNIÃO, EM FERRO GALVANIZADO, CONEXÃO ROSQUEADA, DN 20 (3/4"), INSTALADO EM RAMAIS E SUB-RAMAIS DE GÁS - FORNECIMENTO E INSTALAÇÃO. AF_10/2020 | UN | 3 | 45.66 | 136.98 | 56.8102 | 170.4305 | 0.02321%
7.1.19 | 070357 | SBC | VALVULA 3 VIAS ELETRICA PROPORCIONAL 1.1/4""/CV L19 | UN | 4 | 1778.05 | 7112.2 | 2212.2498 | 8848.9992 | 1.205%
7.2 |  |  | MÁQUINAS | [5 empty] | 46874.4138 | 6.382%
7.2.1 | 070444 | SBC | AR CONDICIONADO SPLIT HI-WALL 12.000 BTU'S | UN | 1 | 2196.73 | 2196.73 | 2733.1715 | 2733.1715 | 0.3721%
7.2.2 | 43.07.340 | CPOS | Ar condicionado a frio, tipo split parede com capacidade de 18.000 BTU/h | CJ | 2 | 4215.92 | 8431.84 | 5245.4477 | 10490.8953 | 1.428%
7.2.3 | 070479 | SBC | AR CONDICIONADO SPLIT PISO/TETO CARRIER 24.000 BTU'S | UN | 3 | 5727.62 | 17182.86 | 7126.3048 | 21378.9144 | 2.911%
7.2.4 | 43.07.390 | CPOS | Ar condicionado a frio, tipo split piso teto com capacidade de 36.000 BTU/h | CJ | 1 | 9862.91 | 9862.91 | 12271.4326 | 12271.4326 | 1.671%
8 |  |  | TROCA DE REJUNTE ´DAS VARANDAS (PISO E TETO) | [5 empty] | 4019.1721 | 0.5472%
8.1 | 18.06.410 | CPOS | Rejuntamento em placas cerâmicas com argamassa industrializada para rejunte, juntas acima de 3 até 5 mm | m² | 339.32 | 9.52 | 3230.3264 | 11.8448 | 4019.1721 | 0.5472%
9 |  |  | DESMOBILIZAÇÃO | [5 empty] | 9916.274 | 1.35%
9.1 | 210023 | SBC | LIMPEZA FINAL DE OBRAS | m² | 250 | 31.88 | 7970 | 39.6651 | 9916.274 | 1.35%
[5 empty] | Total sem BDI |  | 590283.7088
[5 empty] | Total do BDI |  | 144147.2817
[5 empty] | Total Geral |  | 734430.9904

## CRONOGRAMA
| OBRA: REFORMA DO EDIFÍCIO SEDE DO SERVIÇO NACIONAL DE APRENDIZAGEM DO COOPERATIVISMO-SESCOOP/MG ENDEREÇO: RUA CERARÁ, 771, STA. EFIGÊNICA, BH/MG |  | B.D.I.
|  |  | 24.42% |  | CONVITE Nº 005/2022
Cronograma Físico e Financeiro |  |  |  |  | DATA: 31/08/2022 - 14:00 HS - PROPOSTA: 3108/0822
Item | Descrição | Total Por Etapa | 30 DIAS | 60 DIAS | 90 DIAS | 120 DIAS | 150 DIAS | 180 DIAS
1 | ADMINISTRAÇÃO LOCAL | 100% | 16.66% | 16.66% | 16.66% | 16.66% | 16.66% | 16.7%
|  | 29860.8 | 4974.8093 | 4974.8093 | 4974.8093 | 4974.8093 | 4974.8093 | 4986.7536
2 | SERVIÇOS PRELIMINARES | 100% | 100%
|  | 11457.1659 | 11457.1659 | 0 | 0 | 0 | 0 | 0
3 | SUBSOLO | 100% | 100%
|  | 59031.6781 | 59031.6781 | 0 | 0 | 0 | 0 | 0
4 | 2° PAVIMENTO | 100% |  | 50% | 50%
|  | 400102.3954 |  | 200051.1977 | 200051.1977 | 0 | 0 | 0
5 | 4° PAVIMENTO | 100% |  |  |  | 100%
|  | 60450.8702 | 0 | 0 | 0 | 60450.8702 | 0 | 0
6 | 6° PAVIMENTO | 100% |  |  |  |  | 100%
|  | 86985.5396 | 0 | 0 | 0 | 0 | 86985.5396 | 0
7 | INSTALAÇÕES DE AR CONDICIONADO ( COMPREENDE O 2º E 4º PAVIMENTO) | 100% |  | 40% | 20% | 20% | 20%
|  | 72607.0951 | 0 | 29042.838 | 14521.419 | 14521.419 | 14521.419 | 0
8 | TROCA DE REJUNTE ´DAS VARANDAS (PISO E TETO) | 100% |  |  | 100%
|  | 4019.1721 | 0 | 0 | 4019.1721 | 0 | 0 | 0
9 | DESMOBILIZAÇÃO | 100% | [5 empty] | 100%
|  | 9916.274 | [5 empty] | 9916.274
Porcentagem |  |  | 10.28% | 31.87% | 30.44% | 10.89% | 14.5% | 2.029%
Custo |  |  | 75463.6533 | 234068.845 | 223566.5981 | 79947.0985 | 106481.7679 | 14903.0276
Porcentagem Acumulado |  |  | 10.28% | 42.15% | 72.59% | 83.47% | 97.97% | 100%
Custo Acumulado |  |  | 75463.6533 | 309532.4983 | 533099.0965 | 613046.1949 | 719527.9628 | 734430.9904
734430.9904

## BDI
CONVITE Nº 005/2022
DATA: 31/08/2022 - 14:00 HS
PROPOSTA: 3108/0822
CÁLCULO DO BDI - ACÓRDÃO TCU 2622/2013
Itens Admissíveis |  | Intervalos admissíveis sem justificativa | Índices adotados
Administração Central (AC) |  | De 3,00% até 5,50% | Administração Central (AC) |  |  | 4%
Seguro e Garantia (S+G) |  | De 0,80% até 1,00% | Seguro e Garantia (S+G) |  |  | 1%
Risco (R) |  | De 0,97% até 1,27% | Risco (R) |  |  | 1%
Despesas financeiras (DF) |  | De 0,59% até 1,39% | Despesas financeiras (DF) |  |  | 1%
Lucro (L) |  | De 6,16 até 8,96% | Lucro (L) |  |  | 6.16%
Tributos (T) | PIS 0,65% | De 5,65% até 8,65% (Sem CPRB) | Tributos (T) | PIS | 0.65% | 8.65%
| COFINS 3,00% |  |  | COFINS | 3%
| ISS de 2% a 5% |  |  | ISSQN | 5%
| CPRB 4,50% (Caso seja optante pela desoneração) |  |  | CPRB | 0%
BDI CALCULADO > |  | BDI = ((1+AC+S+R+G)*(1+DF)*(1+L)/(1-T))-1 |  |  |  | 24.42%